## Общее
0 | Флаг | ТО | 0 | Вид оборудования | Название | Заводской номер [SN] | Дата произв. | Год про-ва |  | Дата Принятия к учету | Инвентарный номер [IN] |  | Отделение | Кабинет | Группа | Состояние | №РУ | Дата РУ | ГРСИ | х
| п22 |  | 1 | Термоконтроллер A2 | H-thermo A2 | 2001054 | 2018 | 2018 | 2018 |  |  |  | Аптека | АМ Газ |  |  |  |  | 78411-20
|  |  | 2 | Комплексы регистраторов температуры и относительной влажности 5 датчиков | TRKO-2V | A200000038C7D581 | 2019 | 2019 | 2019 |  |  |  | Аптека | Аптека |  |  |  |  | 73311-18
1 | п22 |  | 3 | Весы электронные настольные до 5 кг | CAS SW-02 | 009094758 | 09.2009 | 2009 |  |  |  | К | Аптека | СДП
2 |  | х | 4 | Холодильник-сейф | Valberg | 53011212 | 2010 | 2010 |  |  |  |  | Аптека | СДП | [5 empty] | х
3 |  | х | 5 | Шкаф холодильный фармацефтический | Pozis Paracels | 204CV20011858 | 2010 | 2010 |  |  |  |  | Аптека | Коридор | [5 empty] | х
4 |  | х | 6 | Шкаф холодильный фармацефтический | Polair ШХФ-0,5 | A122030916 | 2016 | 2016 |  |  |  |  | Аптека | Коридор | [5 empty] | х
5 |  | х | 7 | Шкаф холодильный фармацефтический | Polair | А12203 | 2016 | 2016 |  |  |  |  | Аптека | Коридор | [5 empty] | х
6 |  | х | 8 | Шкаф холодильный фармацефтический | Polair | 8108558 | 2008 | 2008 |  |  |  |  | Аптека | Коридор | [5 empty] | х
7 |  | х | 9 | Шкаф холодильный фармацефтический | Pozis Paracels | 206AV2001444В | 2019 | 2019 |  |  |  |  | Аптека | Коридор | [5 empty] | х
8 |  | х | 10 | Шкаф холодильный фармацефтический | Pozis Paracels | 206AV20014456 | 2019 | 2019 |  |  |  |  | Аптека | Коридор | [5 empty] | х
9 |  | х | 11 | Шкаф холодильный фармацефтический | Pozis Paracels | 204СV20011950 | 2019 | 2019 |  |  |  |  | Аптека | Коридор | [5 empty] | х
10 |  | х | 12 | Шкаф холодильный фармацефтический | Бирюса 136 | 3754 | 2010 | 2010 |  |  |  |  | Аптека | Коридор | [5 empty] | х
11 |  | х | 13 | Шкаф холодильный фармацефтический | ХШФ-Енисей-400 | 3836 | 2020 | 2020 |  |  |  |  | Аптека | Коридор |  |  | РЗН 2015/3184 | 02.11.2015 |  | х
12 |  | х | 14 | Шкаф холодильный фармацефтический | ХШФ-Енисей-400 | 3831 | 2020 | 2020 |  |  |  |  | Аптека | Коридор |  |  | РЗН 2015/3184 | 02.11.2015 |  | х
13 |  | х | 15 | Шкаф холодильный фармацефтический | ХШФ-Енисей-400 | 383* | 2020 | 2020 |  |  |  |  | Аптека | Коридор |  |  | РЗН 2015/3184 | 02.11.2015
60 | п22 | 1 | 16 | Аппарат для гальванизации | НИОН | 2283 | 1993 | 1993 | 1993 |  | 04700036 | К04700036 | Дерматологическое | Физио
61 | п22 | 1 | 17 | Аппарат для лечения диадинамическими токами | ДТ-50-3 | 20312 | 2000 | 2000 | 2000 |  | 01370182_1 | К01370182_1 | Дерматологическое | Физио
62 | п22 | 1 | 18 | Аппарат для терапии электросном | ЭС-10-5 | 12236 | 2000 | 2000 | 2000 |  | 01370178_1 | К01370178_1 | Дерматологическое | Физио
63 | п22 |  | 22 | Аппарат УФ терапевтический | Dr. Hoenle Dermalight 80 | 112715G | 2000 | 2000 | 2000 |  | 01370186_1 | К01370186_1 | Дерматологическое | Физио
64 | п22 | 1 | 84 | Электрокардиограф | Nihon Kohden ECG-9620M | 03093 | 2005 | 2005 | 2005 |  | 04700153 | К04700153 | Дерматологическое | Физио
65 | п22 | 1 | 19 | Аппарат для УВЧ терапии | Стрела УВЧ-70-01А-"СТРЕЛА+" | 0309 | 03.2009 | 2009 | 2009 |  | 01370180 | К01370180 | Дерматологическое | Физио
66 |  | 1 | 47 | Облучатель-рециркулятор | СПДС-60-Р | 113024 | 2011 | 2011 |  |  | 08102970 | К08102970 | Дерматологическое | 104, Палата 1
67 |  | 1 | 48 | Облучатель-рециркулятор | СПДС-60-Р | 113010 | 2011 | 2011 |  |  | 08102972 | К08102972 | Дерматологическое | 104, Палата 1
68 |  | 1 | 49 | Облучатель-рециркулятор | СПДС-60-Р | 113022 | 2011 | 2011 |  |  | 08102968 | К08102968 | Дерматологическое | 107, Палата 3
69 |  | 1 | 50 | Облучатель-рециркулятор | СПДС-60-Р | 113029 | 2011 | 2011 |  |  | 08102969 | К08102969 | Дерматологическое | 107, Палата 3
70 |  | 1 | 60 | Облучатель-рециркулятор | СПДС-60-Р | 113038 | 2011 | 2011 |  |  | 08102983 | К08102983 | Дерматологическое | 208, Палата 6
71 |  | 1 | 61 | Облучатель-рециркулятор | СПДС-60-Р | 113040 | 2011 | 2011 |  |  | 08102966_2 | К08102966_2 | Дерматологическое | Дерматовенер
72 |  | 1 | 66 | Облучатель-рециркулятор | СПДС-60-Р | 113015 | 2011 | 2011 |  |  | 08102957_2 | К08102957_2 | Дерматологическое | Смотровая
73 |  | 1 | 67 | Облучатель-рециркулятор | СПДС-60-Р | 113046 | 2011 | 2011 |  |  | 08102986_2 | К08102986_2 | Дерматологическое | Смотровая
74 |  | 1 | 68 | Облучатель-рециркулятор | СПДС-60-Р | 113064 | 2011 | 2011 |  |  | 08102967 | К08102967 | Дерматологическое | УЗИ
75 |  | 1 | 70 | Облучатель-рециркулятор | СПДС-90-Р | 113018 | 2011 | 2011 |  |  | 08103005 | К08103005 | Дерматологическое | Холл, КДП
76 | п22 |  | 23 | Аппарат УФ терапевтический | Dr. Hoenle Dermalight 500-1 | 110844G | 04.10.2011 | 2011 | 2011 |  | 08103035_2 | К08103035_2 | Дерматологическое | Физио
51 | п22 |  | 25 | Аппарат УФ терапевтический | Dr. Hoenle Dermalight 500-2 | 110842G | 04.10.2011 | 2011 | 2011 |  | 08103036_2 | К08103036_2 | Дерматологическое | Физио
30 |  | 1 | 53 | Облучатель-рециркулятор | КРОНТ ОРУБн-3-3 (ДЕЗАР-3) | 15070 | 2013 | 2013 |  |  | 08105170 | К08105170 | Дерматологическое | 204, Палата 3
31 |  | 1 | 54 | Облучатель-рециркулятор | КРОНТ ОРУБн-3-3 (ДЕЗАР-3) | 15093 | 2013 | 2013 |  |  | 08105177 | К08105177 | Дерматологическое | 204, Палата 3
32 |  | 1 | 55 | Облучатель-рециркулятор | КРОНТ ОРУБн-3-3 (ДЕЗАР-3) | 15109 | 2013 | 2013 |  |  | 08105141 | К08105141 | Дерматологическое | 206, Палата 7
33 |  | 1 | 56 | Облучатель-рециркулятор | КРОНТ ОРУБн-3-3 (ДЕЗАР-3) | 15014 | 2013 | 2013 |  |  | 08105142 | К08105142 | Дерматологическое | 206, Палата 7
34 |  | 1 | 57 | Облучатель-рециркулятор | КРОНТ ОРУБн-3-3 (ДЕЗАР-3) | 15071 | 2013 | 2013 |  |  | 08105159 | К08105159 | Дерматологическое | 207, Палата 5
35 |  | 1 | 58 | Облучатель-рециркулятор | КРОНТ ОРУБн-3-3 (ДЕЗАР-3) | 15082 | 2013 | 2013 |  |  | 08105161 | К08105161 | Дерматологическое | 207, Палата 5
36 |  | 1 | 59 | Облучатель-рециркулятор | КРОНТ ОРУБн-3-3 (ДЕЗАР-3) | 15012 | 2013 | 2013 |  |  | 0808105143 | К0808105143 | Дерматологическое | 208, Палата 6
42 |  | 1 | 62 | Облучатель-рециркулятор | КРОНТ ОРУБн-3-3 (ДЕЗАР-3) | 15178 | 2013 | 2013 |  |  | 08105137 | К08105137 | Дерматологическое | Ординаторская
43 |  | 1 | 63 | Облучатель-рециркулятор | КРОНТ ОРУБн-3-3 (ДЕЗАР-3) | 15020 | 2013 | 2013 |  |  | 08105140 | К08105140 | Дерматологическое | Ординаторская
53 | п22 |  | 26 | Аппарат УФ терапевтический | Dr. Hoenle Dermalight 80 | 110951B | 27.05.2014 | 2014 | 2014 |  | 2360000007 | К2360000007 | Дерматологическое | Физио
58 | п22 |  | 27 | Аппарат УФ терапевтический | Dr. Hoenle Dermalight 80 | 140501A | 27.05.2014 | 2014 | 2014 |  | 2360000007 | К2360000007 | Дерматологическое | Физио
44 | п22 |  | 28 | Аппарат УФ терапевтический | Dr. Hoenle Dermalight 1000 | 140593 A | 27.08.2014 | 2014 | 2014 |  | 2360000117 | К2360000117 | Дерматологическое | Физио | [5 empty] | ОРУБ
14 |  | 1 | 72 | Стерилизатор воздушный | ГРПЗ ГП-40 МО | 714 | 2015 | 2015 | 2015 |  | 7240000053 | К7240000053 | Дерматологическое | Процедурный 1 | [5 empty] | ОРУБ
15 | п22 | 1 | 20 | Аппарат для ультразвуковой терапии | УЗТ-1.07Ф | 12202 | 2016 | 2016 |  |  | 7360000229 | К7360000229 | Дерматологическое | Физио | [5 empty] | ОРУБ
16 | п22 |  | 41 | Измеритель артериального давления электронный (тонометр) | Omron M3 Expert (HEM-7132-ALRU) | 20160500891LG | 2016 | 2016 |  |  | 08108758 | К08108758 | Дерматологическое | Процедурный 1 | [5 empty] | ОРУБ
17 | п22 |  | 43 | Измеритель артериального давления электронный (тонометр) | Omron M2 Basic (HEM-7121-ALRU) | 20160122942LG | 2016 | 2016 |  |  | BA0000002715 | КBA0000002715 | Дерматологическое | Смотровая | [5 empty] | ОРУБ
18 | п22 |  | 44 | Измеритель артериального давления электронный (тонометр) | Omron M3 Expert (HEM-7132-ALRU) | 20160500893LG | 2016 | 2016 |  |  | BA0000002715 | КBA0000002715 | Дерматологическое | УЗИ | [5 empty] | ОРУБ
19 |  | 1 | 46 | Облучатель-рециркулятор | КРОНТ ОРУБп-03 (ДЕЗАР-4) | 35763 | 2017 | 2017 |  |  | 7240000927 | К7240000927 | Дерматологическое | 1 этаж, коридор | [5 empty] | ОРУБ
20 |  | 1 | 51 | Облучатель-рециркулятор | КРОНТ ОРУБп-03 (ДЕЗАР-4) | 35968 | 2017 | 2017 |  |  | 7240000925 | К7240000925 | Дерматологическое | 2 этаж, коридор | [5 empty] | ОРУБ
21 |  | 1 | 52 | Облучатель-рециркулятор | КРОНТ ОРУБп-03 (ДЕЗАР-4) | 23429 | 2017 | 2017 |  |  | 7240000926 | К7240000926 | Дерматологическое | 2 этаж, коридор | [5 empty] | ОРУБ
22 |  | 1 | 64 | Облучатель-рециркулятор | КРОНТ ОРУБн-3-3 (ДЕЗАР-3) | 49370 | 2017 | 2017 |  |  | 7240000933 | К7240000933 | Дерматологическое | Процедурный 1 | [5 empty] | ОРУБ
23 |  | 1 | 65 | Облучатель-рециркулятор | КРОНТ ОРУБн-3-3 (ДЕЗАР-3) | 50184 | 2017 | 2017 |  |  | 7240000942 | К7240000942 | Дерматологическое | Процедурный 1 | [5 empty] | ОРУБ
24 |  | 1 | 69 | Облучатель-рециркулятор | КРОНТ ОРУБн-3-3 (ДЕЗАР-3) | 49384 | 2017 | 2017 |  |  | 7240000946 | К7240000946 | Дерматологическое | Холл УЗИ | [5 empty] | ОРУБ
25 | п22 |  | 77 | Тонометр | Little Doctor LD-100 | 000931 | 2017 | 2017 |  |  | BA0000002713 | КBA0000002713 | Дерматологическое | Процедурный 1 | [5 empty] | ОРУБ
26 | п22 |  | 78 | Тонометр | Little Doctor LD-100 | 00989 | 2017 | 2017 |  |  | BA0000002713 | КBA0000002713 | Дерматологическое | Ординаторская | [5 empty] | ОРУБ
27 | п22 |  | 79 | Тонометр | Little Doctor LD-100 | 00876 | 2017 | 2017 |  |  | BA0000002713 | КBA0000002713 | Дерматологическое | Ординаторская | [5 empty] | ОРУБ
28 | п22 |  | 80 | Тонометр | Little Doctor LD-100 | 00843 | 2017 | 2017 |  |  | BA0000002713 | КBA0000002713 | Дерматологическое | Ординаторская | [5 empty] | ОРУБ
29 | п22 |  | 81 | Тонометр | Little Doctor LD-100 | 000878 | 2017 | 2017 |  |  | BA0000002713 | КBA0000002713 | Дерматологическое | Физио | [5 empty] | ОРУБ
37 | п22 |  | 30 | Аппарат УФ терапевтический | Dr. Hoenle Dermalight 80 | 163519 L | 01.06.2017 | 2017 | 2017 |  | 7240000723 | К7240000723 | Дерматологическое | Физио | [5 empty] | ОРУБ
38 | п22 |  | 32 | Аппарат УФ терапевтический | Dr. Hoenle Dermalight 80 | 163618 L | 01.06.2017 | 2017 | 2017 |  | 7240000724 | К7240000724 | Дерматологическое | Физио | [5 empty] | ОРУБ
45 | п22 |  | 34 | Измеритель артериального давления электронный (тонометр) | Omron M2 Basic (HEM-7121-ALRU) | 20180122947LG | 2018 | 2018 |  |  | BA0000002715 | КBA0000002715 | Дерматологическое | КДП | [5 empty] | ОРУБ
46 | п22 |  | 35 | Измеритель артериального давления электронный (тонометр) | Omron M2 Basic (HEM-7121-ALRU) | 20180122945LG | 2018 | 2018 |  |  | BA0000002715 | КBA0000002715 | Дерматологическое | Ординаторская | [5 empty] | ОРУБ
54 | п22 |  | 36 | Измеритель артериального давления электронный (тонометр) | Omron M2 Basic (HEM-7121-ALRU) | 20180122946LG | 2018 | 2018 |  |  | BA0000002715 | КBA0000002715 | Дерматологическое | Ординаторская | [5 empty] | ОРУБ
55 | п22 |  | 37 | Измеритель артериального давления электронный (тонометр) | Omron M2 Basic (HEM-7121-ALRU) | 20180122943LG | 2018 | 2018 |  |  | BA0000002715 | КBA0000002715 | Дерматологическое | Ординаторская | [5 empty] | ОРУБ
59 | п22 |  | 38 | Измеритель артериального давления электронный (тонометр) | Omron M2 Basic (HEM-7121-ALRU) | 20180122944LG | 2018 | 2018 |  |  | BA0000002715 | КBA0000002715 | Дерматологическое | Ординаторская | [5 empty] | ОРУБ
80 | п22 |  | 39 | Измеритель артериального давления электронный (тонометр) | Omron M2 Basic (HEM-7121-ALRU) | 20180122949LG | 2018 | 2018 |  |  | BA0000002715 | КBA0000002715 | Дерматологическое | Ординаторская | [5 empty] | ОРУБ
81 | п22 |  | 40 | Измеритель артериального давления электронный (тонометр) | Omron M2 Basic (HEM-7121-ALRU) | 20180122948LG | 2018 | 2018 |  |  | BA0000002716 | КBA0000002716 | Дерматологическое | Ординаторская
47 | п22 |  | 42 | Измеритель артериального давления электронный (тонометр) | Omron M2 Basic (HEM-7121-ALRU) | 20180122950LG | 2018 | 2018 |  |  | BA0000002715 | КBA0000002715 | Дерматологическое | Процедурный 1
48 | п22 | 1 | 85 | Электрокардиограф | SCHILLER AT-101 | 080.29620 | 18.01.2018 | 2018 | 2018 |  | 21012400173 | К21012400173 | Дерматологическое | Физио
57 | п22 |  | 29 | Аппарат УФ терапевтический | Dr. Hoenle Dermalight 80 | 181055 | 27.06.2018 | 2018 | 2018 |  | 71012400011 | К71012400011 | Дерматологическое | Физио
82 | п22 |  | 33 | Весы электронные напольные для пациентов до 200 кг | ВМЭН-150-50/100-Д1-А | 00131 | 2019 | 2019 |  |  | BA0000004313 | КBA0000004313 | Дерматологическое | Смотровая
83 | п22 |  | 71 | Ростомер | РЭП | 00126 | 2019 | 2019 | 2019 |  | BA0000004313 | КBA0000004313 | Дерматологическое | Смотровая
49 |  | х | 82 | Холодильник медицинский фармацевтический | POZIS ХФ-140-1 | 216CV20005353 | 03.2019 | 2019 |  |  |  | К | Дерматологическое | Процедурный 2 |  |  | РЗН 2015/3184 | 02.11.2015
40 | п22 | 1 | 21 | Аппарат магнито-ИК-лазерный терапевтический | Милта РИКТА-04/4 | 24T0045 .09 |  |  |  |  | 08102576_2 | К08102576_2 | Дерматологическое | Физио
41 |  | 1 | 45 | Камера УФ-бактерицидная | Ферропласт Медикал КБ-"Я"-ФП | 27670 |  |  |  |  | 08102729_2 | К08102729_2 | Дерматологическое | Процедурный 1
77 | п22 |  | 73 | Термометр инфракрасный | WM-62S | 121707071 |  |  |  |  | BA0000002713 | КBA0000002713 | Дерматологическое | Процедурный 1 | [5 empty] | х
50 | п22 |  | 74 | Термометр инфракрасный | SENSITEC NF-3101 | 121206943 |  |  |  |  | 08106057 | К08106057 | Дерматологическое | Старшая сестра
| п22 |  | 75 | Термометр инфракрасный | SENSITEC NF-3101 | 121200988 |  |  |  |  | 08106057 | К08106057 | Дерматологическое
78 | п22 |  | 76 | Термометр инфракрасный | Berrcom JXB-178 | [6 empty] | К | Дерматологическое
79 |  |  | 83 | Холодильник медицинский фармацевтический | Бирюса | [7 empty] | Дерматологическое | Старшая сестра
125 | п22 | л | 106 | Анализатор СОЭ | Screener 100/II | 00427 | 2008 | 2008 | 2008 |  | 08102608 | К08102608 | КДЛ | Гематология | [6 empty] | списание
84 | п22 | л | 107 | Анализатор Фотометр микропланщетный | Multiskan EX (FC) | 3550904140 | 10.2008 | 2008 | 2008 |  | 08102471_3 | К08102471_3 | КДЛ | Иммунология
86 |  |  | 110 | Бокс абактериальной воздушной среды | БАВп-01-"Ламинар-С"-1,2(220.120) | 220.120.1143 | 09.2008 | 2008 | 2008 |  | 08102374_3 | К08102374_3 | КДЛ | ДНК Лаб
87 |  |  | 111 | Бокс абактериальной воздушной среды | БАВ-ПЦР-"Ламинар-С" | 34.01.445 | 07.2008 | 2008 | 2008 |  | 08102375_3 | К08102375_3 | КДЛ | Заведующая
105 |  |  | 207 | Термостат программируемый для ПЦР анализа | ТП4-ПЦР-01-"Терцик" | A2W449 | 2008 | 2008 | 2008 |  |  | К | КДЛ | Заведующая
106 | п22 |  | 105 | Анализатор общего белка в моче | АОБМФ-01-"НПП-ТМ" (БЕЛУР 600) | 102232 | 2009 | 2009 | 2009 |  | 08102698_2 | К08102698_2 | КДЛ | Общеклинич
116 |  |  | 205 | Счетчик лейкоцитарной формулы крови | СЛФ-ЭЦ-01-09 | 3947 | 2009 | 2009 | 2009 |  | 08102600_2 | К08102600_2 | КДЛ | Микроскопия
148 |  |  | 112 | Бокс абактериальной воздушной среды | БАВп-01-"Ламинар-С"-1,2(220.120) | 220.120.2149 | 01.2010 | 2010 | 2010 |  | 08102751 | К08102751 | КДЛ | Иммунология
149 |  |  | 113 | Бокс абактериальной воздушной среды | БАВп-01-"Ламинар-С"-1,2(220.120) | 220.120.2148 | 2010 | 2010 | 2010 |  | 08102750 | К08102750 | КДЛ | Иссл. мокроты
150 | п22 | л | 86 | Анализатор Амплификатор детектирующий | ДТ-96 | A5Z401 | 2011 | 2011 | 2011 |  | 08102607_2 | К08102607_2 | КДЛ | ДНК Лаб
151 |  | 1 | 204 | Стерилизатор воздушный | Binder FD 115 | 07-19654 | 03.10.2011 | 2011 | 2011 |  | 04700252 | К04700252 | КДЛ | Моечная
152 |  |  | 208 | Термостат электрический суховоздушный | ТС-1/20 |  | 2011 | 2011 | 2011 |  | 08103024 | К08103024 | КДЛ | Гематология
153 | п22 | л | 95 | Анализатор для промывки микропланшет | Hydroflex ELISA | 1206006804 | 10.07.2012 | 2012 | 2012 |  | 08104159 | К08104159 | КДЛ | Иммунология | [6 empty] | Списание
208 |  |  | 210 | Термо-шейкер | PST-60HL-4 | 010128-1202-0069 | 2012 | 2012 | 2012 |  | 08104155 | К08104155 | КДЛ | Иммунология
136 |  |  | 211 | Термо-шейкер | PST-60HL-4 | 010128-1202-0057 | 2012 | 2012 | 2012 |  | 08104157 | К08104157 | КДЛ | Иммунология
206 |  |  | 215 | Устройство для автоматического пробозабора (автосимплер) | SYSMEX OPSU-11 | 67044 | 07.2012 | 2012 | 2012 |  | 08104867 | К08104867 | КДЛ | Гематология
207 | п22 | л | 94 | Анализатор для определения гликозилированного гемоглобина, микроальбумина, креатинина | DCA Vantage | 13B1X10041000018 | 04.2013 | 2013 | 2013 |  | 21012400254 | К21012400254 | КДЛ | Иммунология | [6 empty] | Списание
209 |  |  | 226 | Центрифуга | ROTOFIX 32 A | 0020948-03 | 2013 | 2013 | 2013 |  | 08106079 | К08106079 | КДЛ | Гемостаз
210 |  |  | 227 | Центрифуга | ROTOFIX 32 A | 0020987-03 | 2013 | 2013 | 2013 |  |  | К | КДЛ | Гемостаз
107 |  |  | 232 | Центрифуга | ROTOFIX 32 A | 0020986-03 | 2013 | 2013 | 2013 |  | 08106078 | К08106078 | КДЛ | Общеклинич
154 | п22 | л | 89 | Анализатор биохимический автоматический | Cobas c 311 | 16E2-09 | 08.04.2016 | 2016 | 2016 |  |  | К | КДЛ | Биохимическая
89 | п22 | л | 96 | Анализатор иммуноферментный полуавтоматический | Lisa Scan EM | 1176 | 17.02.2016 | 2016 | 2016 |  | 7360000161 | К7360000161 | КДЛ | Иммунология
88 |  |  | 212 | Установка для получения очищенной воды | МЕДИАНА-ФИЛЬТР УВОИ-"М-Ф"-1812-2 | MF0G724LO | 15.08.2016 | 2016 | 2016 |  |  | К | КДЛ | Биохимическая
126 | п22 |  | 98 | Анализатор имуноферментный | Lazurite DS2 | 1DSA 2893 | 09.2017 | 2017 | 2017 |  | 21012400181 | К21012400181 | КДЛ | Иммунология | 24
137 | п22 |  | 108 | Анализатор электролитов | EasyLyte PLUS | 55135CNKC | 25.05.2017 | 2017 | 2017 |  |  | К | КДЛ | Биохимическая
155 | п22 | л | 93 | Анализатор гемостаза | STA Compact | CC3510A926 | 03.12.2018 | 2018 | 2018 |  | 21012400253 | К21012400253 | КДЛ | Гемостаз | 25
196 | п22 | л | 97 | Анализатор иммунохимический | Cobas e 411 | 0863-15 | 2018 | 2018 | 2018 |  |  | К | КДЛ | Иммунология
90 | п22 |  | 99 | Анализатор кардиомаркеров (экспресс-анализатор) | Cobas h 232 | KS0402133 | 05.04.2018 | 2018 | 2018 |  |  | К | КДЛ | Иммунология
91 | п22 | л | 109 | Анализатор электролитов | EasyLyte Calcium | 56632CNCK | 19.01.2018 | 2018 | 2018 |  | 08104160 | К08104160 | КДЛ | Биохимическая
92 |  |  | 213 | Установка для получения очищенной воды | УВОИ-"М-Ф" | MF0I72FHA | 13.07.2018 | 2018 | 2018 |  |  | К | КДЛ | Биохимическая
93 | п22 | л | 88 | Анализатор биохимический | Furuno CA-400 | 7219-0356 | 01.2019 | 2019 | 2019 |  |  | К | КДЛ | Биохимическая
94 | п22 | л | 92 | Анализатор гематологический | SYSMEX XN-550 | 18622 | 11.13.2019 | 2019 | 2019 |  |  | К | КДЛ | Гематология
95 | п22 |  | 90 | Анализатор газов крови | EasyBloodGas | 0720030011 | 16.07.2020 | 2020 | 2020 |  |  | К | КДЛ | Биохимическая
96 | п22 | л | 102 | Анализатор мочи автоматический | Cobas u 601 | su0802506 | 28.11.2020 | 2020 | 2020 |  |  | К | КДЛ | Общеклинич | 61
97 | п22 | л | 103 | Анализатор мочи автоматический | Cobas u 701 | sv0901755 | 07.06.2021 | 2021 | 2021 |  |  | К | КДЛ | Общеклинич | 61
|  |  |  | Анализатор | BIOrad1000 |  | 01.03.2023 | 2023 | 2023
98 |  | х | 216 | Холодильник фармацевтический | Бирюса 8ЕК | 6648 | 2008 | 2008 |  |  |  |  | КДЛ | 2 этаж
99 |  | х | 217 | Холодильник фармацевтический | Бирюса 8ЕК | 6663 | 2008 | 2008 |  |  |  |  | КДЛ | 2 этаж
100 |  |  | 182 | Облучатель-рециркулятор | СПДС-60-Р | 113061 | 2011 | 2011 |  |  | 03100130 | К03100130 | КДЛ | ДНК Лаб
101 |  |  | 183 | Облучатель-рециркулятор | СПДС-60-Р | 113033 | 2011 | 2011 |  |  | 08104839 | К08104839 | КДЛ | ДНК Лаб
127 |  |  | 179 | Облучатель-рециркулятор | КРОНТ ОРУБн-3-3 (ДЕЗАР-3) | 44611 | 2012 | 2012 |  |  | 8105175 | К8105175 | КДЛ | Гематология
128 |  |  | 186 | Облучатель-рециркулятор | КРОНТ ОРУБн-3-3 (ДЕЗАР-3) | 44619 | 2012 | 2012 |  |  | 08102163 | К08102163 | КДЛ | Иммунология
129 |  |  | 187 | Облучатель-рециркулятор | КРОНТ ОРУБн-3-3 (ДЕЗАР-3) | 44621 | 2012 | 2012 |  |  | 2460000472 | К2460000472 | КДЛ | Иммунология
130 |  |  | 191 | Облучатель-рециркулятор | КРОНТ ОРУБн-3-3 (ДЕЗАР-3) | 44683 | 2012 | 2012 |  |  | 8105145 | К8105145 | КДЛ | Моечная
138 |  |  | 192 | Облучатель-рециркулятор | КРОНТ ОРУБн-3-3 (ДЕЗАР-3) | 44753 | 2012 | 2012 |  |  | 08105144 | К08105144 | КДЛ | Общеклинич
139 |  |  | 180 | Облучатель-рециркулятор | КРОНТ ОРУБн-3-3 (ДЕЗАР-3) | 15081 | 2013 | 2013 |  |  | 08105162 | К08105162 | КДЛ | Гемостаз
140 |  |  | 181 | Облучатель-рециркулятор | КРОНТ ОРУБн-3-3 (ДЕЗАР-3) | 15114 | 2013 | 2013 |  |  | 08105171 | К08105171 | КДЛ | Гемостаз
141 |  |  | 184 | Облучатель-рециркулятор | КРОНТ ОРУБн-3-3 (ДЕЗАР-3) | 15123 | 2013 | 2013 |  |  | 08104834 | К08104834 | КДЛ | Заведующая
156 |  |  | 188 | Облучатель-рециркулятор | КРОНТ ОРУБн-3-3 (ДЕЗАР-3) | 15084 | 2013 | 2013 |  |  | 08104828 | К08104828 | КДЛ | Иммунология
157 |  |  | 190 | Облучатель-рециркулятор | КРОНТ ОРУБн-3-3 (ДЕЗАР-3) | 15141 | 2013 | 2013 |  |  | 08105176 | К08105176 | КДЛ | Микроскопия
158 |  |  | 193 | Облучатель-рециркулятор | КРОНТ ОРУБн-3-3 (ДЕЗАР-3) | 15135 | 2013 | 2013 |  |  | 7360000044 | К7360000044 | КДЛ | Общеклинич
159 |  |  | 189 | Облучатель-рециркулятор | КРОНТ ОРУБн-3-3 (ДЕЗАР-3) | 41600 | 2014 | 2014 |  |  | 7240000621 | К7240000621 | КДЛ | Иссл. мокроты
160 |  |  | 185 | Облучатель-рециркулятор | КРОНТ ОРУБн-3-3 (ДЕЗАР-3) | 58525 | 2017 | 2017 |  |  | 71012400003 | К71012400003 | КДЛ | Заведующая
161 |  | х | 218 | Холодильник фармацевтический | POZIS Paracels ХФ-400-2 | 213CV20016139 | 2017 | 2017 |  |  |  |  | КДЛ | 2 этаж
162 |  | х | 219 | Холодильник фармацевтический | POZIS Paracels ХФ-140 | 216CV10037636 | 2017 | 2017 |  |  |  |  | КДЛ | 3 этаж
163 |  | х | 223 | Холодильник фармацевтический | POZIS Paracels ХФ-400-2 | 213CV20015865 | 2017 | 2017 |  |  |  |  | КДЛ | 3 этаж
164 |  |  | 171 | Микроскоп бинокулярный | MC 50 |  | 1999 | 1999 |  |  | 01370881 | К01370881 | КДЛ | Общеклинич
165 |  |  | 224 | Центрифуга | CM-6M | 711000 | 2007 | 2007 |  |  | 04700246 | К04700246 | КДЛ | Гемостаз
166 |  | х | 220 | Холодильник фармацевтический | POZIS Paracels ХЛ-340 | 217WV20001542 | 2019 | 2019 |  |  |  |  | КДЛ | 3 этаж
167 |  | х | 221 | Холодильник фармацевтический | Бирюса 350 MEDLINE | 59470001528 | 2019 | 2019 |  |  |  |  | КДЛ | 3 этаж
168 |  | х | 222 | Холодильник фармацевтический | Бирюса 350 MEDLINE | 67230002492 | 2019 | 2019 |  |  |  |  | КДЛ | 3 этаж
169 |  |  | 225 | Центрифуга | CM-6M | 70131 | 2007 | 2007 |  |  | 04700247 | К04700247 | КДЛ | Гемостаз
170 |  |  | 229 | Центрифуга | CM-6M | 70113 | 2007 | 2007 |  |  | 04700244 | К04700244 | КДЛ | Общеклинич
171 |  |  | 230 | Центрифуга | CM-6M |  | 2007 | 2007 |  |  | 04700244 | К04700244 | КДЛ | Общеклинич
172 |  |  | 87 | Анализатор биохимический | Sapphire 400 | 2606601011 |  |  |  |  | 08104477 | К08104477 | КДЛ | Биохимическая
173 | п22 |  | 91 | Анализатор гематологический | XS-1000i | 67044 | 07.2012 | 2012 |  |  | 08104867 | К08104867 | КДЛ | Гематология | 22
174 |  |  | 100 | Анализатор клеточного состава мочи | SYSMEX UF-500i | 12097 | 08.2011 | 2011 |  |  |  | К | КДЛ | Общеклинич | 23
175 | п22 |  | 101 | Анализатор люминесцентный автоматический | АЛА-1/4 | 920806308 |  |  |  |  | 04500017 | К04500017 | КДЛ | Заведующая
176 |  |  | 104 | Анализатор мочи полуавтоматический | Cobas u 411 | 11852 | 42745 | 2016 |  |  | 2240000085 | К2240000085 | КДЛ | Общеклинич
177 | п22 |  | 114 | Дозатор пипеточный механический одноканальный | Humapette 20-200 ul | 10E32462 | [5 empty] | К | КДЛ | Биохимическая
178 | п22 |  | 115 | Дозатор пипеточный механический одноканальный | Humapette 5-50 ul | 10 E24583 | [5 empty] | К | КДЛ | Биохимическая
179 | п22 |  | 116 | Дозатор пипеточный механический одноканальный | Biohit Proline | 15510939 | [5 empty] | К | КДЛ | Биохимическая
180 | п22 |  | 117 | Дозатор пипеточный механический одноканальный | Biohit Proline | 15510940 | [5 empty] | К | КДЛ | Биохимическая
181 | п22 |  | 118 | Дозатор пипеточный механический одноканальный | Biohit Proline | 15578899 | [5 empty] | К | КДЛ | Биохимическая
182 | п22 |  | 119 | Дозатор пипеточный механический одноканальный | Biohit Proline | 15578900 | [5 empty] | К | КДЛ | Биохимическая
183 | п22 |  | 120 | Дозатор пипеточный механический одноканальный | Biohit Proline | 6107896 | [5 empty] | К | КДЛ | Биохимическая
184 | п22 |  | 121 | Дозатор пипеточный механический одноканальный | Biohit Proline 500-5000 ul | 11042727 | [5 empty] | К | КДЛ | Биохимическая
185 | п22 |  | 122 | Дозатор пипеточный механический одноканальный | Колор 10-100 мкл | ВК07116 | [5 empty] | К | КДЛ | Биохимическая
186 | п22 |  | 123 | Дозатор пипеточный механический одноканальный | Колор 100-1000 мкл | ВК00710 | [5 empty] | К | КДЛ | Биохимическая
199 | п22 |  | 124 | Дозатор пипеточный механический одноканальный | Колор 100-1000 мкл | ВК01433 | [5 empty] | К | КДЛ | Биохимическая
211 | п22 |  | 125 | Дозатор пипеточный механический одноканальный | Колор 100-1000 мкл | ВК64994 | [5 empty] | К | КДЛ | Биохимическая
212 | п22 |  | 126 | Дозатор пипеточный механический одноканальный | Biohit Proline 100-1000 ul | 8082446 | [5 empty] | К | КДЛ | ДНК Лаб | [6 empty] | Списание
187 | п22 |  | 127 | Дозатор пипеточный механический одноканальный | Biohit Proline 20-200 ul | 13606395 | [5 empty] | К | КДЛ | ДНК Лаб
142 | п22 |  | 128 | Дозатор пипеточный механический одноканальный | Biohit Proline 20-200 ul | 8075027 | [5 empty] | К | КДЛ | ДНК Лаб
213 | п22 |  | 129 | Дозатор пипеточный механический одноканальный | Biohit Proline 2-20 ul | 8066368 | [5 empty] | К | КДЛ | ДНК Лаб
214 | п22 |  | 130 | Дозатор пипеточный механический одноканальный | Biohit Proline 20-200 ul | 8075026 | [5 empty] | К | КДЛ | Заведующая
197 | п22 |  | 131 | Дозатор пипеточный механический одноканальный | Biohit Proline 20-200 ul | 8085329 | [5 empty] | К | КДЛ | Заведующая
200 | п22 |  | 132 | Дозатор пипеточный механический одноканальный | Biohit Proline 2-20 ul | 8066367 | [5 empty] | К | КДЛ | Заведующая
131 | п22 |  | 133 | Дозатор пипеточный механический одноканальный | Biohit Proline Plus 0.5-10 ul | 11504258 | [5 empty] | К | КДЛ | Заведующая
132 | п22 |  | 134 | Дозатор пипеточный механический одноканальный | Biohit | 17506975 | [5 empty] | К | КДЛ | Иммунология
143 | п22 |  | 135 | Дозатор пипеточный механический одноканальный | Biohit M100 10-100 | 13529407 | [5 empty] | К | КДЛ | Иммунология
144 | п22 |  | 136 | Дозатор пипеточный механический одноканальный | Biohit M100 10-100 ul | 13529406 | [5 empty] | К | КДЛ | Иммунология | [5 empty] | ОРУБ
102 | п22 |  | 137 | Дозатор пипеточный механический одноканальный | Biohit M200 20-200 ul | 13511991 | [5 empty] | К | КДЛ | Иммунология | [5 empty] | ОРУБ
108 | п22 |  | 138 | Дозатор пипеточный механический одноканальный | Biohit M200 20-200 ul | 13511995 | [5 empty] | К | КДЛ | Иммунология | [5 empty] | ОРУБ
117 | п22 |  | 139 | Дозатор пипеточный механический одноканальный | Biohit Proline 100-1000 ul | 15562048 | [5 empty] | К | КДЛ | Иммунология | [5 empty] | ОРУБ
118 | п22 |  | 140 | Дозатор пипеточный механический одноканальный | Biohit Proline 100-1000 ul | 17543830 | [5 empty] | К | КДЛ | Иммунология | [5 empty] | ОРУБ
133 | п22 |  | 141 | Дозатор пипеточный механический одноканальный | Biohit Proline 100-1000 ul | 18026700 | [5 empty] | К | КДЛ | Иммунология | [5 empty] | ОРУБ
134 | п22 |  | 142 | Дозатор пипеточный механический одноканальный | Biohit Proline 100-1000 ul | 18028701 | [5 empty] | К | КДЛ | Иммунология | [5 empty] | ОРУБ
145 | п22 |  | 143 | Дозатор пипеточный механический одноканальный | Biohit Proline 100-1000 ul | 8108440 | [5 empty] | К | КДЛ | Иммунология | [5 empty] | ОРУБ
146 | п22 |  | 144 | Дозатор пипеточный механический одноканальный | Biohit Proline 10-100 ul | 13622870 | [5 empty] | К | КДЛ | Иммунология | [5 empty] | ОРУБ
188 | п22 |  | 145 | Дозатор пипеточный механический одноканальный | Biohit Proline 10-100 ul | 15536469 | [5 empty] | К | КДЛ | Иммунология | [5 empty] | ОРУБ
189 | п22 |  | 146 | Дозатор пипеточный механический одноканальный | Biohit Proline 1-5 ml | 14510512 | [5 empty] | К | КДЛ | Иммунология | [5 empty] | ОРУБ
190 | п22 |  | 147 | Дозатор пипеточный механический одноканальный | Biohit Proline 1-5 ml | 1572781 | [5 empty] | К | КДЛ | Иммунология | [5 empty] | ОРУБ
198 | п22 |  | 148 | Дозатор пипеточный механический одноканальный | Biohit Proline 1-5 ml | 16556211 | [5 empty] | К | КДЛ | Иммунология | [5 empty] | ОРУБ
201 | п22 |  | 149 | Дозатор пипеточный механический одноканальный | Biohit Proline 1-5 ml | 16610695 | [5 empty] | К | КДЛ | Иммунология | [5 empty] | ОРУБ
203 | п22 |  | 150 | Дозатор пипеточный механический одноканальный | Biohit Proline 20-200 ul | 12606402 | [5 empty] | К | КДЛ | Иммунология | [5 empty] | ОРУБ
215 | п22 |  | 151 | Дозатор пипеточный механический одноканальный | Biohit Proline 20-200 ul | 15578492 | [5 empty] | К | КДЛ | Иммунология | [5 empty] | ОРУБ
216 | п22 |  | 152 | Дозатор пипеточный механический одноканальный | Biohit Proline 20-200 ul | 16608552 | [5 empty] | К | КДЛ | Иммунология
109 | п22 |  | 153 | Дозатор пипеточный механический одноканальный | Biohit Proline 20-200 ul | 17531352 | [5 empty] | К | КДЛ | Иммунология
110 | п22 |  | 154 | Дозатор пипеточный механический одноканальный | Biohit Proline 20-200 ul | 17539634 | [5 empty] | К | КДЛ | Иммунология
223 | п22 |  | 155 | Дозатор пипеточный механический одноканальный | Biohit Proline 20-200 ul | 18022681 | [5 empty] | К | КДЛ | Иммунология
224 | п22 |  | 156 | Дозатор пипеточный механический одноканальный | Biohit Proline 20-200 ul | 18033946 | [5 empty] | К | КДЛ | Иммунология
225 | п22 |  | 157 | Дозатор пипеточный механический одноканальный | Biohit Proline 50-300 ul | 16608737 | [5 empty] | К | КДЛ | Иммунология
111 | п22 |  | 158 | Дозатор пипеточный механический одноканальный | Biohit Proline 50-300 ul | 17548634 | [5 empty] | К | КДЛ | Иммунология
191 | п22 |  | 159 | Дозатор пипеточный механический одноканальный | Biohit Proline 50-300 ul | 17548635 | [5 empty] | К | КДЛ | Иммунология
217 | п22 |  | 160 | Дозатор пипеточный механический одноканальный | Biohit Proline 5-50 ul | 11523856 | [5 empty] | К | КДЛ | Иммунология
112 | п22 |  | 161 | Дозатор пипеточный механический одноканальный | Biohit Proline 5-50 ul | 17586499 | [5 empty] | К | КДЛ | Иммунология
113 | п22 |  | 162 | Дозатор пипеточный механический одноканальный | Biohit Proline 5-50 ul | 17586500 | [5 empty] | К | КДЛ | Иммунология
204 | п22 |  | 163 | Дозатор пипеточный механический одноканальный | Biohit Proline Plus 0.5-10 ul | 10204052 | [5 empty] | К | КДЛ | Иммунология
202 | п22 |  | 164 | Дозатор пипеточный механический одноканальный | Biohit Proline Plus 0.5-10 ul | 18077402 | [5 empty] | К | КДЛ | Иммунология
135 | п22 |  | 165 | Дозатор пипеточный механический одноканальный | Biohit Proline 10-100 ul | 10174960 | [5 empty] | К | КДЛ | Микроскопия
147 | п22 |  | 166 | Дозатор пипеточный механический одноканальный | Biohit Proline 1-5 ml | [5 empty] | 14510513 | К14510513 | КДЛ | Общеклинич
114 | п22 |  | 167 | Дозатор пипеточный механический одноканальный | Biohit Proline | [5 empty] | 18022690 | К18022690 | КДЛ | Общеклинич
192 |  |  | 168 | Иммунохимический анализатор | Immulite 1000 | 3392 |  |  |  |  | 2360000242 | К2360000242 | КДЛ | Иммунология
193 |  |  | 169 | Микроскоп | BX43F | 8G50692 / 201807 |  |  |  |  | 41012400128 | К41012400128 | КДЛ | Заведующая
194 |  |  | 170 | Микроскоп | Primo Star | 3117000212 |  |  |  |  | 0450004 | К0450004 | КДЛ | Общеклинич
103 |  |  | 172 | Микроскоп тринокулярный | E200MV RS | 106213 |  |  |  |  | 08104613 | К08104613 | КДЛ | Иссл. мокроты
104 |  |  | 173 | Микроскоп тринокулярный | E200MV RS | 106210 |  |  |  |  | 08104612 | К08104612 | КДЛ | Микроскопия
205 |  |  | 174 | Мини-центрифуга | Micro Spin FV-2400 | 500809001 |  |  |  |  | 04500015 | К04500015 | КДЛ | ДНК Лаб
115 |  |  | 175 | Мини-центрифуга | AG MiniSpin | 5452XJ143299 |  |  |  |  | 04500015 | К04500015 | КДЛ | ДНК Лаб
|  |  | 176 | Мини-центрифуга | AG MiniSpin | 5453AN661966 |  |  |  |  | 08104154 | К08104154 | КДЛ | Заведующая
|  |  | 177 | Мини-центрифуга | Micro Spin FV-2400 | 010201-1205-0233 |  |  |  |  | 08104175 | К08104175 | КДЛ | Заведующая
|  |  | 178 | Облучатель-рециркулятор | КРОНТ ОРУБн-3-3 (ДЕЗАР-3) | 44612 |  |  |  |  | 08105172 | К08105172 | КДЛ | Биохимическая
|  |  | 194 | Ротатор | ELMI RM-1L | 1210032 |  |  |  |  | 08102608_2 | К08102608_2 | КДЛ | Гематология
|  |  | 195 | Ротатор | ELMI RM-1L | 822536 | [5 empty] | К | КДЛ | Гематология
| п22 |  | 196 | Секундомер механический | [7 empty] | К | КДЛ
| п23 |  | 197 | Секундомер механический | [7 empty] | К | КДЛ
| п24 |  | 198 | Секундомер механический | [7 empty] | К | КДЛ
119 |  |  | 199 | Системный блок |  | CZC2204KDB | [5 empty] | К | КДЛ | Гематология | 22
120 |  |  | 200 | Системный блок | Smart Work&Study | SM 5184 | [5 empty] | К | КДЛ | Иммунология | 24
121 |  |  | 201 | Системный блок | rp5800 | CZC2204KJO | [5 empty] | К | КДЛ | Общеклинич | 23
122 |  |  | 202 | Смеситель медицинский | RM-1L | 1210032 | [5 empty] | К | КДЛ | Гематология
123 |  |  | 203 | Смеситель медицинский | RM-1L | 822536 | [5 empty] | К | КДЛ | Гематология
218 |  |  | 206 | Термостат | TDB-120 | 650812017 |  |  |  |  | 08102425_3 | К08102425_3 | КДЛ | ДНК Лаб
219 |  |  | 209 | Термо-шейкер | Sky Line ST-3L | 823312 |  |  |  |  | 0450025 | К0450025 | КДЛ | Иммунология
220 |  |  | 214 | Установка для получения очищенной воды | УВОИ-"М-Ф" | [6 empty] | К | КДЛ | Моечная
221 |  |  | 228 | Центрифуга | CM-6M | 70122 | [5 empty] | К | КДЛ | Гемостаз
222 |  |  | 231 | Центрифуга | CM-6M | 921463 |  |  |  |  | 08102625_2 | К08102625_2 | КДЛ | Общеклинич
124 |  |  | 233 | Центрифуга | CM-6M | 1640747 |  |  |  |  | 7240000611 | К7240000611 | КДЛ | Общеклинич
195 |  |  | 234 |  | STAGO IMP BOX | IMP5041293 | [5 empty] | К | КДЛ | Гемостаз | 25
230 |  |  | 235 |  | 237 MICROPLATE INCUBATOR | 10063 |  |  |  |  | 01350021 | К01350021 | КДЛ | Иммунология
227 | п22 |  | 236 | Весы лабораторные | Бирюса 520НВ3 | - | 2008 | 2008 |  |  |  | К | Лаб Бак | 3 этаж
228 |  | 1 | 237 | Стерилизатор воздушный | Бирюса 520НВ3 | - | 2008 | 2008 | 2008 |  | 04700253 | К04700253 | Лаб Бак | Стерилизац
226 |  | 1 | 238 | Стерилизатор воздушный | Binder ED 53 | 06-08055 | 2012 | 2012 | 2012 |  | 101350023 | К101350023 | Лаб Бак | Стерилизац
229 | п22 | и | 255 | Монитор прикроватный | Nihon Kohden BSM-2301K | 18582 | 2006 | 2006 | 2006 |  | 04700164 | К04700164 | ЛОР | Операционная |  |  | ФСЗ 2010/06112 | 26.01.2010 |  |  | В ЛОР
| то1 | 1 | 239 | Стерилизатор паровой (автоклав) | ВК-75-01 | 01850811 | 2012 | 2012 | 2012 | 28.08.2012 | 08104052 | К08104052 | Лаб Бак | Автоклавная
741 | п22 | 1 | 284 | Электрокардиограф | Nihon Kohden ECG-9620M |  | 2008 | 2008 | 2008 |  | 08102395_3 | К08102395_3 | ЛОР | Процедурный
475 |  | 1 | 240 | Стерилизатор паровой (автоклав) | ВК-75-01 | 09230316-1 | 2016 | 2016 | 2016 | 11.08.2016 | 7360000339 | К7360000339 | Лаб Бак | Стерилизац |  |  |  |  | 68321-17
469 |  | и | 239 | Аппарат наркозно-дыхательный | Draeger Fabius Plus | 0254 | 2009 | 2009 | 2009 |  | 08103088_2 | К08103088_2 | ЛОР | операционная |  |  | ФСЗ 2007/00858 | 2010-12-13 | 65448-16
470 | п22 | и | 246 | Дефибрилятор | Nihon Kohden TEC-5521K | нд | 2010 | 2010 | 2010 |  |  | К | ЛОР | Операционная
490 |  | 1 | 267 | Облучатель-рециркулятор | КРОНТ ОРУБн-3-3 (ДЕЗАР-3) | 33__5 | 2010 | 2010 |  |  |  | К | ЛОР | Операционная
476 |  | 1 | 276 | Стерилизатор воздушный | Смоленское СКТБ СПУ ГП-80 | 246_5 | 2011 | 2011 | 2011 |  | 08103026_2 | К08103026_2 | ЛОР | Опер блок
1501 |  | ц | 240 | Аппарат радиохирургический | ATMOS RS 221 | 200000605-09983 | 10.2012 | 2012 | 2012 |  | 8103870 | К8103870 | ЛОР | Операционная | 12 |  | РЗН 2016/3651 | 18.11.2019
854 |  | и | 245 | Видеоларингоскоп | Karl Storz С-МАС (8402 ZX) | 8402 ZX | 2012 | 2012 | 2012 |  |  | К | ЛОР | Операционная
495 |  | с | 254 | Микроскоп операционный отоларингологический | Carl Zeiss S7/OPMI Sensera | 6628186592 |  | 2012 | 2012 |  |  | К | ЛОР | Операционная
496 |  |  | 257 | Негатоскоп |  |  | 2012 | 2012 | 2012 |  | 08104776 | К08104776 | ЛОР | Операционная
497 |  |  | 273 | Система моторная для микрохирургии и эндоскопии | Richard Wolf Control unit COMBIDRIVE EN 20951 | 2539U1207R | 18.12.2012 | 2012 | 2012 |  | 08104870 | К08104870 | ЛОР | Операционная | 12
498 |  | 1 | 278 | Стерилизатор паровой настольный (автоклав) | Melag Vacuklav 24 BL+ | 1224-BL1155 | 2012 | 2012 | 2012 |  | 081105395 | К081105395 | ЛОР | Опер блок
499 |  |  | 279 | Стойка эндоскопическая | Richard Wolf | 5000234271 | 18.12.2012 | 2012 | 2012 |  | 8104870 | К8104870 | ЛОР | Операционная | 12
500 | п22 |  | 243 | Весы электронные настольные до 5 кг | Масса-К МК-32.2-А21 | 154514 | 2013 | 2013 |  |  |  | К | ЛОР | Процедурный
478 |  | 1 | 274 | Стерилизатор воздушный | Смоленское СКТБ СПУ ГП-80 | 28460 | 2013 | 2013 | 2013 |  | 08105330 | К08105330 | ЛОР | КДП 1
479 |  | 1 | 275 | Стерилизатор воздушный | Смоленское СКТБ СПУ ГП-80 | 29031 | 2013 | 2013 | 2013 |  | 08105331 | К08105331 | ЛОР | КДП 2
791 | п22 |  | 241 | Аудиометр диагностический | Interacoustics AD 629 |  | 2014 | 2014 | 2014 | 08.12.2014 | 2360000445 | К2360000445 | ЛОР | КДП |  |  | ФСЗ 2012/12656 | 28.12.2015
481 | п22 |  | 242 | Аудиометр импедансный | Interacoustics Titan | 0923787 | 2014 | 2014 | 2014 | 08.12.2014 | 2360000446 | К2360000446 | ЛОР | КДП |  |  | ФСЗ 2010/07490 | 28.07.2010
482 |  |  | 256 | Моторизированное операционное кресло | UFSK Surgiline | 1288-702 240 | 06.2015 | 2015 | 2015 |  | 7240000128 | К7240000128 | ЛОР | Операционная
460 |  | 1 | 277 | Стерилизатор воздушный | ГП-80 СПУ | 40375 | 2015 | 2015 | 2015 |  | 7360000053 | К7360000053 | ЛОР | Перевязочный | [5 empty] | ОРУБ
461 | п22 | 1 | 283 | Электрокардиограф | НПП Монитор ЭК ЗТ-01-"Р-Д"/1 |  | 26.05.2015 | 2015 | 2015 |  | 7240000052 | К7240000052 | ЛОР | Процедурный | [5 empty] | ОРУБ
462 |  |  |  | Облучатель-рециркулятор | КРОНТ ОРУБн-3-3 (ДЕЗАР-3) | 36175 | 2017 | 2017 |  |  | 7240000928 |  | ЛОР | [6 empty] | ОРУБ
463 |  | 1 | 262 | Облучатель-рециркулятор | КРОНТ ОРУБн-3-3 (ДЕЗАР-3) | 41853 | 2018 | 2018 |  |  | 71012400248 | К71012400248 | ЛОР | 106 Палата 4 | [5 empty] | ОРУБ
464 |  |  | 258 | Облучатель УФ-бактерицидный | Азов ОБПе-450 |  | 06.2019 | 2019 |  |  |  | К | ЛОР | 1 Этаж | [5 empty] | ОРУБ
465 |  | 1 | 260 | Облучатель-рециркулятор | КРОНТ ОРУБн-3-3 (ДЕЗАР-3) | 34045 | 2019 | 2019 |  |  | 71012400247 | К71012400247 | ЛОР | 104 Столовая | [5 empty] | ОРУБ
466 |  | 1 | 261 | Облучатель-рециркулятор | КРОНТ ОРУБн-3-3 (ДЕЗАР-3) | 34043 | 2019 | 2019 |  |  |  | К | ЛОР | 105 Палата 5 | [5 empty] | ОРУБ
467 |  | 1 | 266 | Облучатель-рециркулятор | КРОНТ ОРУБн-3-3 (ДЕЗАР-3) | 31766 | 2019 | 2019 |  |  | 71012400253 | К71012400253 | ЛОР | 203 Палата 1 | [5 empty] | ОРУБ
468 |  | 1 | 269 | Облучатель-рециркулятор | КРОНТ ОРУБн-3-3 (ДЕЗАР-3) | 34032 | 2019 | 2019 |  |  | 71012400252 | К71012400252 | ЛОР | Палата | [5 empty] | ОРУБ
|  | 1 | 270 | Облучатель-рециркулятор | КРОНТ ОРУБн-3-3 (ДЕЗАР-3) | 33604 | 2019 | 2019 |  |  | 71012400255 | К71012400255 | ЛОР | Перевязочный
|  | 1 | 271 | Облучатель-рециркулятор | КРОНТ ОРУБн-3-3 (ДЕЗАР-3) | 34029 | 2019 | 2019 |  |  | 71012400254 | К71012400254 | ЛОР | Процедурный
|  | х | 281 | Холодильник медицинский фармацевтический | POZIS ХФД-280 | 220TV20002916 | 09.2019 | 2019 |  |  | 71012400289 | К71012400289 | ЛОР | Процедурный |  |  | РЗН 2015/3531 | 31.12.2015
|  | х | 282 | Холодильник медицинский фармацевтический | POZIS ХФД-280 | 220TV20002888 | 09.2019 | 2019 |  |  | 71012400288 | К71012400288 | ЛОР | Старшая сестра |  |  | РЗН 2015/3531 | 31.12.2015
483 |  |  |  | Облучатель-рециркулятор | КРОНТ ОРУБн-3-3 (ДЕЗАР-3) | 35977 | 2019 | 2019 |  |  | 71012400256 |  | ЛОР | [6 empty] | ОРУБ
486 |  |  |  | Облучатель-рециркулятор | КРОНТ ОРУБн-3-3 (ДЕЗАР-3) | 42368 | 2019 | 2019 |  |  | 71012400257 |  | ЛОР | [6 empty] | ОРУБ
487 |  | 1 | 259 | Облучатель-рециркулятор | POZIS ОРБ-1Н | 301AV20026182 | 09.2020 | 2020 |  |  | 41012412323 | К41012412323 | ЛОР | 1 Этаж | [5 empty] | ОРУБ
488 |  | 1 | 263 | Облучатель-рециркулятор | POZIS ОРБ-1Н | 301AV20025569 | 09.2020 | 2020 |  |  | 41012412327 | К41012412327 | ЛОР | 107 Ординат | [5 empty] | ОРУБ
491 |  | 1 | 264 | Облучатель-рециркулятор | POZIS ОРБ-1Н | 301AV20024096 | 09.2020 | 2020 |  |  | 41012412325 | К41012412325 | ЛОР | 2 Этаж | [5 empty] | ОРУБ
501 |  | 1 | 265 | Облучатель-рециркулятор | POZIS ОРБ-1Н | 301AV20026058 | 09.2020 | 2020 |  |  | 41012412326 | К41012412326 | ЛОР | 2 Этаж
484 |  | 1 | 268 | Облучатель-рециркулятор | POZIS ОРБ-1Н | 301AV20025951 | 09.2020 | 2020 |  |  | 41012412322 | К41012412322 | ЛОР | Охрана
471 |  | 1 | 272 | Облучатель-рециркулятор | POZIS ОРБ-1Н | 301AV20025967 | 09.2020 | 2020 |  |  | 41012412324 | К41012412324 | ЛОР | Старшая сестра
472 |  |  | 244 | Видеокамера эндокопическая | Richard Wolf ENDOCAM FLEX HD | 1100801170 | 02.08.2021 | 2021 | 2021 |  |  | К | ЛОР | Операционная | 12
473 |  |  | 253 | Источник света светодиодный | Karl Storz Power LED 175 20161420-1 | VO22418 | 08.2021 | 2021 | 2021 |  |  | К | ЛОР | Операционная | 12
489 |  | и |  | Монитор пациента | Draeger Vamos | ASRA-6522 | 2022 | 2022 | 2022 |  |  |  | ЛОР | Опер блок анест |  |  | ФСЗ 2010/08624
474 | п22 |  | 247 | Измеритель артериального давления механический (тонометр) | CS Medica CS-107 | 0515260543 | [5 empty] | К | ЛОР | Старшая сестра
1493 | п22 |  | 248 | Измеритель артериального давления механический (тонометр) | CS Medica CS-107 | 0515261215 | [5 empty] | К | ЛОР | Старшая сестра
503 | п22 |  | 249 | Измеритель артериального давления механический (тонометр) | CS Medica CS-107 | 0515280534 | [5 empty] | К | ЛОР | Старшая сестра | [5 empty] | х
492 | п22 | 1 | 306 | Аппарат для низкочастотной физиотерапии | Амплипульс-5 | 1101 | 1999 | 1999 | 1999 |  | 01370138 | К01370138 | Неврология | Физио | [5 empty] | х
502 | п22 | 1 | 325 | Аппарат для электрофореза (гальванизатор) | ЭМА Поток-1 | 89999 | 2001 | 2001 | 2001 |  | 01370732 | К01370732 | Неврология | Физио
493 | п22 | 1 | 285 | Аппарат для дарсонвализации | ЭМА Искра-1 | 398 | 2002 | 2002 | 2002 |  | 08102738_2 | К08102738_2 | Неврология | Физио
494 | п22 | 1 | 401 | Электромионейростимулятор | НПП "Сигнал" Миоритм-040-М | 71 | 12.08.2004 | 2004 | 2004 |  | 08104200 | К08104200 | Неврология | Физио | [6 empty] | 01370639
287 | п22 | 1 | 400 | Электрокардиограф | Nihon Kohden ECG-9620M | 03063 | 2005 | 2005 | 2005 |  | 04700154 | К04700154 | Неврология | Процедурный 1
288 | п22 | 1 | 334 | Аппарат для электрофореза (гальванизатор) | ЭМА Поток-1 | 115884 | 2008 | 2008 | 2008 |  |  | К | Неврология | Физио
289 | п22 |  | 373 | Облучатель ультрафиолетовый стационарный | ЭМА ОУФну-"ЭМА-Е" | 5975 | 2008 | 2008 | 2008 |  | 08102681 | К08102681 | Неврология | Физио
290 | п22 | 1 | 315 | Аппарат для термотерапии | TEPLON ULCHT-02 "ELAT" (УЛЧТ-02) | 00354 | 04.2009 | 2009 | 2009 |  | 08102607 | К08102607 | Неврология | Физио
291 | п22 | 1 | 336 | Аппарат магнитотерапевтический | Полимаг-01 | 00678 | 01.2009 | 2009 | 2009 |  | 08102603 | К08102603 | Неврология | Физио
292 | п22 |  | 304 | Аппарат для магнитотерапии | ЕЛАМЕД АЛМАГ-01 | 52884 | 02.2010 | 2010 | 2010 |  |  | К | Неврология | Физио
293 | п22 | 1 | 316 | Аппарат для термотерапии | TEPLON ULCHT-02 "ELAT" (УЛЧТ-02) | 01644 | 12.2011 | 2011 | 2011 |  |  | К | Неврология | Физио
294 | п22 | 1 | 288 | Аппарат для ИК-лазерной терапии | МИЛТА-Ф-8-01 | КП-19508 | 2012 | 2012 | 2012 |  | 08104046 | К08104046 | Неврология | Физио
295 | п22 | 1 | 293 | Аппарат для магнитотерапии | ЭМА Полюс-2М | 7195 | 2012 | 2012 | 2012 |  | 08104176 | К08104176 | Неврология | Физио
296 | п22 |  | 301 | Аппарат для магнитотерапии | ЕЛАМЕД АЛМАГ-01 | 05796 | 07.2012 | 2012 | 2012 |  |  | К | Неврология | Физио
297 | п22 |  | 302 | Аппарат для магнитотерапии | ЕЛАМЕД АЛМАГ-01 | 05787 | 07.2012 | 2012 | 2012 |  |  | К | Неврология | Физио
298 | п22 | 1 | 308 | Аппарат для СМВ терапии | ЛУЧ-4 СМВ-20-4 | 837 | 2012 | 2012 | 2012 |  | 08104197 | К08104197 | Неврология | Физио
299 | п22 | 1 | 309 | Аппарат для терапии диадинамическими токами и гальванизации | КАСКАД ФТО ДДТ-50-8 "Тонус-1М" | 0412004 | 2012 | 2012 | 2012 |  | 08104177 | К08104177 | Неврология | Физио
300 | п22 | 1 | 311 | Аппарат для терапии диадинамическими токами и гальванизации | КАСКАД ФТО ДДТ-50-8 "Тонус-1М" | 149 | 2012 | 2012 | 2012 |  | 08104250 | К08104250 | Неврология | Физио
301 | п22 | 1 | 313 | Аппарат для терапии диадинамическими токами и гальванизации | КАСКАД ФТО ДДТ-50-8 "Тонус-1М" | 0412003 | 2012 | 2012 | 2012 |  | 7240000473 | К7240000473 | Неврология | Физио
302 | п22 |  | 320 | Аппарат для ударно-волновой терапии | Richard Wolf Elvation PiezoWave | 1100167820 | 2012 | 2012 | 2012 |  | 08104196 | К08104196 | Неврология | Физио
303 | п22 | 1 | 326 | Аппарат для электрофореза (гальванизатор) | КАСКАД ФТО "ПоТок" | 122210 | 2012 | 2012 | 2012 |  | 08104191 | К08104191 | Неврология | Физио
304 | п22 | 1 | 327 | Аппарат для электрофореза (гальванизатор) | ЭМА Поток-1 | 122424 | 2012 | 2012 | 2012 |  | 08104192 | К08104192 | Неврология | Физио
305 | п22 | 1 | 328 | Аппарат для электрофореза (гальванизатор) | ЭМА Поток-1 | 123002 | 2012 | 2012 | 2012 |  | 08104202 | К08104202 | Неврология | Физио
306 | п22 | 1 | 335 | Аппарат импульсный низкочастотный физиотерапевтический | ИНФИТА-М | 366 | 2012 | 2012 | 2012 |  | 08104179 | К08104179 | Неврология | Физио
242 | п22 |  | 402 | Электростимулятор офтальмологический микропроцессорный | Нейрон ЭСОМ-Комет | 3180 | 08.2012 | 2012 | 2012 |  | 08104047 | К08104047 | Неврология | Физио
307 | п22 | 1 | 286 | Аппарат для дарсонвализации | ЭМА Искра-1 | 314 | 2013 | 2013 | 2013 |  | 72400006_3 | К72400006_3 | Неврология | Физио
308 | п22 |  | 294 | Аппарат для магнитотерапии | ЕЛАМЕД ДИАМАГ (АЛМАГ-03) | 00407 | 05.2013 | 2013 | 2013 |  | 2360000199 | К2360000199 | Неврология | Физио
309 |  |  | 370 | Небулайзер (ингалятор) | Omron NE-C900-RU | 20130301712UF | 2013 | 2013 | 2013 |  |  | К | Неврология
310 | п22 | 1 | 289 | Аппарат для ИК-лазерной терапии | МИЛТА-Ф-8-01 | КП-22542 | 2014 | 2014 | 2014 |  | 2360000205 | К2360000205 | Неврология | Физио | [8 empty] | 1
311 | п22 |  | 298 | Аппарат для магнитотерапии | ЕЛАМЕД АЛМАГ-01 | 09117 | 04.2014 | 2014 | 2014 |  |  | К | Неврология | Физио
312 | п22 |  | 303 | Аппарат для магнитотерапии | ЕЛАМЕД АЛМАГ-01 | 09124 | 03.2014 | 2014 | 2014 |  |  | К | Неврология | Физио
313 | п22 | 1 | 312 | Аппарат для терапии диадинамическими токами и гальванизации | КАСКАД ФТО ДДТ-50-8 "Тонус-1М" | 0414031 | 2014 | 2014 | 2014 |  | 2360000201 | К2360000201 | Неврология | Физио
314 | п22 |  | 394 | Ростомер | ТВЕС РЭП | 00473 | 2014 | 2014 | 2014 |  |  | К | Неврология | Госпитализация
315 | п22 |  | 296 | Аппарат для магнитотерапии | ЕЛАМЕД АЛМАГ-01 | 01143 | 10.2016 | 2016 | 2016 |  |  | К | Неврология | Физио
316 | п22 |  | 299 | Аппарат для магнитотерапии | ЕЛАМЕД АЛМАГ-01 | 01134 | 10.2016 | 2016 | 2016 |  |  | К | Неврология | Физио
317 | п22 |  | 300 | Аппарат для магнитотерапии | ЕЛАМЕД АЛМАГ-01 | 52875 | 02.2016 | 2016 | 2016 |  |  | К | Неврология | Физио
318 | п22 | 1 | 310 | Аппарат для терапии диадинамическими токами и гальванизации | КАСКАД ФТО ДДТ-50-8 "Тонус-1М" | 0416024 | 2016 | 2016 | 2016 |  | 08104178 | К08104178 | Неврология | Физио
319 | п22 | 1 | 321 | Аппарат для ультразвуковой терапии | Малоярославец УЗТ-1.07Ф | 12308 | 2016 | 2016 | 2016 |  | 7240000616 | К7240000616 | Неврология | Физио
320 | п22 | 1 | 322 | Аппарат для ультразвуковой терапии | Малоярославец УЗТ-1.07Ф | 12201 | 2016 | 2016 | 2016 |  | 7360000230 | К7360000230 | Неврология | Физио
321 | п22 | 1 | 314 | Аппарат для терапии диадинамическими токами и гальванизации | КАСКАД ФТО ДДТ-50-8 "Тонус-1М" | 0417011 | 2017 | 2017 | 2017 |  | 7240000612 | К7240000612 | Неврология | Физио
322 | п22 | 1 | 287 | Аппарат для дарсонвализации | ЭМА Искра-1 | 124 | 2018 | 2018 | 2018 |  | 7240000613 | К7240000613 | Неврология | Физио
323 | п22 | 1 | 290 | Аппарат для ИК-лазерной терапии | МИЛТА-Ф-8-01 | КП-25937 | 2018 | 2018 | 2018 |  | 71012400034 | К71012400034 | Неврология | Физио
324 | п22 |  | 295 | Аппарат для магнитотерапии | ЕЛАМЕД ДИАМАГ (АЛМАГ-03) | 00565 | 05.2018 | 2018 | 2018 |  | 71012400039 | К71012400039 | Неврология | Физио
325 | п22 |  | 297 | Аппарат для магнитотерапии | ЕЛАМЕД АЛМАГ-01 | 28058 | 06.2018 | 2018 | 2018 |  |  | К | Неврология | Физио
326 | п22 | 1 | 318 | Аппарат для УВЧ терапии | Мед ТеКо УВЧ-60 | 1182 | 02.2018 | 2018 | 2018 |  | 71012400036 | К71012400036 | Неврология | Физио | [8 empty] | 1
327 | п22 | 1 | 319 | Аппарат для УВЧ терапии | Мед ТеКо УВЧ-60 | 1168 | 02.2018 | 2018 | 2018 |  | 71012400037 | К71012400037 | Неврология | Физио
328 | п22 | 1 | 324 | Аппарат для электрофореза (гальванизатор) | КАСКАД ФТО "ПоТок" | 06185156 | 2018 | 2018 | 2018 |  | 01370151 | К01370151 | Неврология | Физио
329 | п22 | 1 | 329 | Аппарат для электрофореза (гальванизатор) | ЭМА Поток-1 | 95 04837 09 16 | 2018 | 2018 | 2018 |  | 21012400230 | К21012400230 | Неврология | Физио
330 | п22 | 1 | 330 | Аппарат для электрофореза (гальванизатор) | КАСКАД ФТО "ПоТок" | 06185157 | 2018 | 2018 | 2018 |  | 71012400031 | К71012400031 | Неврология | Физио
331 | п22 | 1 | 331 | Аппарат для электрофореза (гальванизатор) | КАСКАД ФТО "ПоТок" | 06185158 | 2018 | 2018 | 2018 |  | 71012400032 | К71012400032 | Неврология | Физио
332 | п22 | 1 | 332 | Аппарат для электрофореза (гальванизатор) | КАСКАД ФТО "ПоТок" | 06185160 | 2018 | 2018 | 2018 |  | 71012400033 | К71012400033 | Неврология | Физио
333 | п22 | 1 | 333 | Аппарат для электрофореза (гальванизатор) | КАСКАД ФТО "ПоТок" | 06185159 | 2018 | 2018 | 2018 |  | 71012400038 | К71012400038 | Неврология | Физио
334 |  |  | 372 | Негатоскоп | Armed | 1811V10437 | 2018 | 2018 | 2018 |  |  | К | Неврология
335 | п22 |  | 393 | Пульсоксиметр | MD300C22 | 191207802109 | 04.2019 | 2019 | 2019 |  |  | К | Неврология | Заведующая
336 |  | к | 368 | Концентратор кислородный | CS Medica JAY-5A | 200400091 | 11.05.2020 | 2020 | 2020 |  | 71012411489 | К71012411489 | Неврология | Процедурный | [8 empty] | 1
337 | п22 |  | 395 | Система магнитной стимуляции тазового дна | "Реабилитационные технологии" Авантрон | 260 | 2021 | 2021 | 2021 |  |  | К | Неврология | Физио
233 |  | 1 | 376 | Облучатель-рециркулятор | КРОНТ ОРУБп-03 (ДЕЗАР-4) | 55___ | 2005 | 2005 |  |  |  | К | Неврология | 2 этаж
239 |  | 1 | 375 | Облучатель-рециркулятор | КРОНТ ОРУБп-3-3 (ДЕЗАР-4) | _5291 | 2009 | 2009 |  |  | 08102627_2 | К08102627_2 | Неврология | 1 этаж
240 |  | 1 | 392 | Облучатель-рециркулятор | КРОНТ ДЕЗАР-4 (ОРУБп-3-3) | 10487 | 2009 | 2009 |  |  | 08102650 | К08102650 | Неврология | Физио
269 |  | 1 | 389 | Облучатель-рециркулятор | СПДС-60-Р | 113011 | 2011 | 2011 |  |  | 236000450 | К236000450 | Неврология | Процедурный 2
270 | п22 |  | 337 | Весы электронные напольные для пациентов до 200 кг | ВМЭН-150-50/100-Д-А | 00259 | 2014 | 2014 |  |  | 7240000204 | К7240000204 | Неврология | Госпитализация
271 |  | 1 | 378 | Облучатель-рециркулятор | КРОНТ ОРУБн-3-3 (ДЕЗАР-3) | 41605 | 2014 | 2014 |  |  | 08102990_2 | К08102990_2 | Неврология | Заведующая
272 |  | 1 | 379 | Облучатель-рециркулятор | КРОНТ ОРУБн-2-01 (ДЕЗАР-2) | 39030 | 2014 | 2014 |  |  |  | К | Неврология | Окладников
273 |  | 1 | 380 | Облучатель-рециркулятор | КРОНТ ОРУБн-3-3 (ДЕЗАР-3) | 41581 | 2014 | 2014 |  |  | 2360000468 | К2360000468 | Неврология | Ординаторская
274 |  | 1 | 391 | Облучатель-рециркулятор | КРОНТ ОРУБн-3-3 (ДЕЗАР-3) | 41609 | 2014 | 2014 |  |  |  | К | Неврология | Регистратура
275 | п22 |  | 354 | Измеритель артериального давления механический (тонометр) | Little Doctor LD-100 | A201708048 000820 | 2017 | 2017 |  |  |  | К | Неврология | Заведующая
276 | п22 |  | 355 | Измеритель артериального давления механический (тонометр) | Little Doctor LD-100 | A201708048 000848 | 2017 | 2017 |  |  |  | К | Неврология | ЛФК
277 | п22 |  | 356 | Измеритель артериального давления механический (тонометр) | Little Doctor LD-100 | A201708048 000993 | 2017 | 2017 |  |  |  | К | Неврология | Массажный
278 | п22 |  | 357 | Измеритель артериального давления механический (тонометр) | Little Doctor LD-100 | A201708048 000756 | 2017 | 2017 |  |  |  | К | Неврология | Ординаторская
279 | п22 |  | 358 | Измеритель артериального давления механический (тонометр) | Little Doctor LD-100 | A201708048 001032 | 2017 | 2017 |  |  |  | К | Неврология | Ординаторская | [8 empty] | 1
280 | п22 |  | 359 | Измеритель артериального давления механический (тонометр) | Little Doctor LD-100 | A201708048 000822 | 2017 | 2017 |  |  |  | К | Неврология | Ординаторская
281 | п22 |  | 360 | Измеритель артериального давления механический (тонометр) | Little Doctor LD-100 | A201708048 000821 | 2017 | 2017 |  |  |  | К | Неврология | Ординаторская
282 | п22 |  | 361 | Измеритель артериального давления механический (тонометр) | Little Doctor LD-100 | A201708048 000975 | 2017 | 2017 |  |  |  | К | Неврология | Ординаторская
236 | п22 |  | 362 | Измеритель артериального давления механический (тонометр) | Little Doctor LD-100 | A201708048 000764 | 2017 | 2017 |  |  |  | К | Неврология | Ординаторская
241 | п22 |  | 364 | Измеритель артериального давления механический (тонометр) | Little Doctor LD-100 | A201708048 001010 | 2017 | 2017 |  |  |  | К | Неврология | Старшая сестра
243 | п22 |  | 365 | Измеритель артериального давления механический (тонометр) | Little Doctor LD-100 | A201708048 000894 | 2017 | 2017 |  |  |  | К | Неврология | Старшая сестра
246 | п22 |  | 366 | Измеритель артериального давления механический (тонометр) | Little Doctor LD-100 | A201708048 000965 | 2017 | 2017 |  |  |  | К | Неврология | Старшая сестра
247 |  | 1 | 390 | Облучатель-рециркулятор | КРОНТ ОРУБн-3-5 (ДЕЗАР-5) | 02720 | 2017 | 2017 |  |  | 7240000726 | К7240000726 | Неврология | Раздаточная
248 |  | 1 | 377 | Облучатель-рециркулятор | КРОНТ ОРУБн-3-3 (ДЕЗАР-3) | 41914 | 2018 | 2018 |  |  | 71012400133 | К71012400133 | Неврология | Госпитализация
249 |  | 1 | 381 | Облучатель-рециркулятор | КРОНТ ОРУБн-3-5 (ДЕЗАР-5) | 46052 | 2018 | 2018 |  |  | 71012400139 | К71012400139 | Неврология | Палата 1
250 |  | 1 | 382 | Облучатель-рециркулятор | КРОНТ ОРУБн-3-5 (ДЕЗАР-5) | 46017 | 2018 | 2018 |  |  | 71012400131 | К71012400131 | Неврология | Палата 2
251 |  | 1 | 385 | Облучатель-рециркулятор | КРОНТ ОРУБн-3-5 (ДЕЗАР-5) | 49473 | 2018 | 2018 |  |  | 71012400135 | К71012400135 | Неврология | Палата 5
268 |  | х | 397 | Холодильник медицинский фармацевтический | POZIS ХФД-280 | 220TV20002899 | 09.2019 | 2019 |  |  |  | К | Неврология | Процедурный |  |  | РЗН 2015/3531 | 31.12.2015
283 |  | х | 398 | Холодильник медицинский фармацевтический | POZIS ХФ-140-1 | 216CV20005324 | 2019 | 2019 |  |  |  |  | Неврология | Старшая сестра
284 |  | х | 399 | Холодильник медицинский фармацевтический | Бирюса 150К MEDLINE | 0 6351 0003377 | 2019 | 2019 |  |  |  |  | Неврология | Физио
285 |  | 1 | 374 | Облучатель УФ-бактерицидный | Азов ОБПе-300 |  | 07.2020 | 2020 |  |  |  | К | Неврология
286 |  | 1 | 383 | Облучатель-рециркулятор | POZIS ОРБ-1Н | 301AV20025942 | 09.2020 | 2020 |  |  | 41012412367 | К41012412367 | Неврология | Палата 3
261 |  | 1 | 384 | Облучатель-рециркулятор | POZIS ОРБ-1Н | 301AV20025943 | 09.2020 | 2020 |  |  | 41012412381 | К41012412381 | Неврология | Палата 4
244 |  | 1 | 386 | Облучатель-рециркулятор | POZIS ОРБ-1Н | 301AV20025959 | 09.2020 | 2020 |  |  |  | К | Неврология | Палата 7
344 | п22 | 1 | 291 | Аппарат для комбинированной электростимулирующей и ультразвуковой терапии | PHYSIOMED IONOSON-Expert | ISE2-1213003rus |  |  |  |  | 08104164 | К08104164 | Неврология | Физио
252 | п22 | 1 | 292 | Аппарат для коротковолновой УВЧ терапии | PHYSIOMED PHYSIOTHERM-S | 2292 |  |  |  |  | 08104611 | К08104611 | Неврология | Физио
345 |  |  | 305 | Аппарат для массажа переменным электростатическим полем | PHYSIOMED HIVAMAT 200 Evident | H2E-1203408 |  |  |  |  | 08104601 | К08104601 | Неврология | Массажный
338 | п22 |  | 307 | Аппарат для светотерапии | Zepter Bioprton 2 | [5 empty] | 03100774 | К03100774 | Неврология | Физио
346 | п22 | 1 | 317 | Аппарат для УВЧ терапии | Мед ТеКо УВЧ-60 | [5 empty] | 04700090 | К04700090 | Неврология | Физио | [5 empty] | ОРУБ
231 | п22 | 1 | 323 | Аппарат для электрофореза (гальванизатор) | ЭМА Поток-1 | 95 04527 08 16 |  |  |  |  | 01370149 | К01370149 | Неврология | Физио | [5 empty] | ОРУБ
232 | п22 |  | 338 | Динамометр кистевой | ДК 100 | 2966 |  |  |  |  | 03100144 | К03100144 | Неврология | ЛФК | [5 empty] | ОРУБ
234 | п22 |  | 339 | Динамометр кистевой | ДК 100 | 3007 |  |  |  |  | 03100145 | К03100145 | Неврология | ЛФК | [5 empty] | ОРУБ
237 | п22 |  | 340 | Динамометр кистевой | ДК 100 | 00104-13 |  |  |  |  | 08105958 | К08105958 | Неврология | Старшая сестра | [5 empty] | ОРУБ
245 | п22 |  | 341 | Динамометр кистевой | ДК 25 | 06860-12 |  |  |  |  | 08105961 | К08105961 | Неврология | Старшая сестра | [5 empty] | ОРУБ
253 | п22 |  | 342 | Динамометр кистевой | ДК 100 | 00216-13 |  |  |  |  | 08105962 | К08105962 | Неврология | Старшая сестра | [5 empty] | ОРУБ
254 | п22 |  | 343 | Динамометр кистевой | ДК 25 | 07675-12 |  |  |  |  | 08105963 | К08105963 | Неврология | Старшая сестра | [5 empty] | ОРУБ
255 | п22 |  | 344 | Динамометр кистевой | ДК 25 | 05758-12 |  |  |  |  | 08105964 | К08105964 | Неврология | Старшая сестра | [5 empty] | ОРУБ
256 | п22 |  | 345 | Динамометр кистевой | ДК 100 | 00065-13 |  |  |  |  | 08105969 | К08105969 | Неврология | Старшая сестра | [5 empty] | ОРУБ
257 | п22 |  | 346 | Динамометр кистевой | ДК 100 | 5552 |  |  |  |  | 08105971 | К08105971 | Неврология | Старшая сестра | [5 empty] | ОРУБ
258 | п22 |  | 347 | Динамометр кистевой | ДК 50 | 00429-13 |  |  |  |  | 08106035 | К08106035 | Неврология | Старшая сестра | [5 empty] | ОРУБ
259 | п22 |  | 348 | Динамометр кистевой | ДК 100 | 5045 |  |  |  |  | 08106037 | К08106037 | Неврология | Старшая сестра | [5 empty] | ОРУБ
260 | п22 |  | 349 | Динамометр кистевой | ДК 25 | 05001-12 |  |  |  |  | 08106968 | К08106968 | Неврология | Старшая сестра | [5 empty] | ОРУБ
263 | п22 |  | 350 | Динамометр кистевой | ДК 100 | 00075-13 | [5 empty] | К | Неврология | Старшая сестра | [5 empty] | ОРУБ
265 | п22 |  | 351 | Динамометр кистевой | ДК 25 | 07764-12 | [5 empty] | К | Неврология | Старшая сестра | [5 empty] | ОРУБ
266 | п22 |  | 352 | Динамометр кистевой | ДК 50 | 00449-13 | [5 empty] | К | Неврология | Старшая сестра | [5 empty] | ОРУБ
267 | п22 |  | 353 | Динамометр кистевой | ДК 100 | 00074-13 | [5 empty] | К | Неврология | Старшая сестра | [5 empty] | ОРУБ
339 | п22 |  | 363 | Измеритель артериального давления механический (тонометр) | MediTech | 2011A02083 | [5 empty] | К | Неврология | Смотровой
238 | п22 |  | 367 | Измеритель артериального давления механический (тонометр) | CS Medica CS-107 | 09182875 | [5 empty] | К | Неврология | Старшая сестра
235 |  |  | 369 | Массажер медицинский | Nozomi MH-103 | E 1303002097 |  |  |  |  | 08105310 | К08105310 | Неврология | Массажный | [6 empty] | Не поставлен на учет
340 |  |  | 371 | Негатоскоп | [6 empty] | 08105981 | К08105981 | Неврология | Ординаторская
341 |  | 1 | 387 | Облучатель-рециркулятор | КРОНТ ОРУБн-3-5 (ДЕЗАР-5) | 46065 |  |  |  |  | 71012400129 | К71012400129 | Неврология | Палата 8 | [5 empty] | х
262 |  | 1 | 388 | Облучатель-рециркулятор | СПДС-60-Р | 1103014 | [5 empty] | К | Неврология | Процедурный 1
| п22 |  | 396 | Физиотерапевтическая приставка | ИНСИДИТА-КОМБИ | 12К06 | [5 empty] | К | Неврология | Физио
|  | и | 421 | Электронейромиограф | Нейро-ЭМГ-Микро/П | 148 | 2004 | 2004 | 2004 |  | 01370838 | К01370838 | Нейрофизиологии |  |  |  | ФСР 2010/09381 | 2010-12-13
264 |  |  | 417 | УЗИ-сканер GE Logiq Book XP 3 датчика |  | 39188WX8 | 2008 | 2008 | 2008 |  | 04700196 | К04700196 | Нейрофизиологии |  |  |  | 2004/1388 | 2004-11-04
342 |  | и | 422 | Электроэнцефалограф-регистратор компьютеризированный | Энцефалан-ЭЭГР-19/26 | 030208 | 2010 | 2010 | 2010 |  | 08102889 | К08102889 | Нейрофизиологии |  |  |  | ФС 2007/00124 | 2012-03-19
343 |  |  | 403 | Блок аудио-видео Нейро-ВМП-8 |  | 0788 | 2012 | 2012 | 2012 |  | 08104456 | К08104456 | Нейрофизиологии |  |  |  | ФСР 2010/09381 | 2010-12-13
|  |  | 404 | Блок токовый Нейро-ВМП-8 |  | 0928 | 2012 | 2012 | 2012 |  | 08104456 | К08104456 | Нейрофизиологии |  |  |  | ФСР 2010/09381 | 2010-12-13
|  |  | 405 | Блок усиления №1 Нейро-ВМП-8 |  | 0998 | 2012 | 2012 | 2012 |  | 08104456 | К08104456 | Нейрофизиологии |  |  |  | ФСР 2010/09381 | 2010-12-13
|  |  | 406 | Блок усиления №1 Нейро-ВМП-8 |  | 0999 | 2012 | 2012 | 2012 |  | 08104456 | К08104456 | Нейрофизиологии |  |  |  | ФСР 2010/09381 | 2010-12-13
|  |  | 407 | Вибротестер МБН ВТ-02-1К |  | 1190 | 2012 | 2012 | 2012 |  | 08103074 | К08103074 | Нейрофизиологии
|  | и | 409 | Комплекс компьютерный многофункциональный для ЭМГ,ВП,ЭРГ,ОАЕ | Нейро-ВМП-8 | б/н | 2012 | 2012 | 2012 |  | 08104456 | К08104456 | Нейрофизиологии |  |  |  | ФСР 2010/09381 | 2010-12-13
|  | и | 410 | Система УЗИ диагностическая | GE Vivid q 5 датчиков | 050006Vq | 2012 | 2012 | 2012 |  | 08104455 | К08104455 | Нейрофизиологии |  |  |  | ФСЗ 2009/04875 | 2013-05-16
|  | и | 416 | Стабилоанализатор компьютерный с биологической обратной связью | Стабилан-01 | 593 | 2012 | 2012 | 2012 |  | 08104245 | К08104245 | Нейрофизиологии |  |  |  | ФСР 2010/08958 | 2010-10-07
|  | и | 425 | Электроэнцефалограф-регистратор компьютеризированный портативный | Энцефалан-ЭЭГР | 30320 | 2012 | 2012 | 2012 |  | 08104246 | К08104246 | Нейрофизиологии |  |  |  | ФС 2007/00124 | 2012-03-19
|  | и | 427 | Реогрф-полианализатор шестиканальный для комплексного исследования параметров кровообращения РГПА -6/12 «Реан-поли» |  | 20120 | 2013 | 2013 | 2013 |  | 08106077 | К08106077 | Нейрофизиологии
|  | и | 428 | Комплекс реографический | Рео-спектр-01-Нейрософт | 2250МВ | 2013 | 2013 | 2013 |  | 41012400127 | К41012400127 | Нейрофизиологии
|  | и | 426 | Система модульная энцефалографическая compumedics (somte кардио-респираторный монитор) |  | 149313 | 2014 | 2014 | 2014 |  | 236000285 | К236000285 | Нейрофизиологии
|  | и | 429 | Комплекс аппаратно-программный электроэнцефалографический «МИЦАР-ЭЭГ» исполнение «МИЦАР-ЭЭГ_10/70-201» |  | 1732037 | 2018 | 2018 | 2018 |  | 41012400130 | К41012400130 | Нейрофизиологии
|  | и | 423 | Электроэнцефалограф-регистратор компьютеризированный | РЕО-СПЕКТР-3/Р | б/н | 2020 | 2020 | 2020 |  |  |  | Нейрофизиологии
|  | и | 424 | Электроэнцефалограф-регистратор компьютеризированный | РЕО-СПЕКТР | б/н | 2020 | 2020 | 2020 |  |  |  | Нейрофизиологии
|  |  | 430 | комплекса аппаратно-программного электроэнцефалографического «Мицар-ЭЭГ-Смарт» (Mitsar-EEG-SmartBCI) |  |  | 2022 | 2022 | 2022 |  | 41012415170 | К41012415170 | Нейрофизиологии
|  |  | 411 | Система УЗИ диагностическая GE Vivid q датчик 10S |  | 128109PD6 |  |  |  |  | 08104455 | К08104455 | Нейрофизиологии |  |  |  | ФСЗ 2009/04875 | 2013-05-16
|  |  | 412 | Система УЗИ диагностическая GE Vivid q датчик 12L |  | 87941YP1 |  |  |  |  | 08104455 | К08104455 | Нейрофизиологии |  |  |  | ФСЗ 2009/04875 | 2013-05-16
|  |  | 413 | Система УЗИ диагностическая GE Vivid q датчик 4C |  | 247486WX4 |  |  |  |  | 08104455 | К08104455 | Нейрофизиологии |  |  |  | ФСЗ 2009/04875 | 2013-05-16
|  |  | 414 | Система УЗИ диагностическая GE Vivid q датчик 6S |  | 130401PD3 |  |  |  |  | 08104455 | К08104455 | Нейрофизиологии |  |  |  | ФСЗ 2009/04875 | 2013-05-16
|  |  | 415 | Система УЗИ диагностическая GE Vivid q датчик M4S |  | 97916YP1 |  |  |  |  | 08104455 | К08104455 | Нейрофизиологии |  |  |  | ФСЗ 2009/04875 | 2013-05-16
|  |  | 418 | УЗИ-сканер GE Logiq Book XP датчик 3C |  | 1050604YM6 |  |  |  |  | 04700196 | К04700196 | Нейрофизиологии |  |  |  | 2004/1388 | 2004-11-04
|  |  | 419 | УЗИ-сканер GE Logiq Book XP датчик 8C |  | 42768WX2 |  |  |  |  | 04700196 | К04700196 | Нейрофизиологии |  |  |  | 2004/1388 | 2004-11-04
|  |  | 420 | УЗИ-сканер GE Logiq Book XP датчик 8L |  | 5969PD0 |  |  |  |  | 04700196 | К04700196 | Нейрофизиологии |  |  |  | 2004/1388 | 2004-11-04
|  |  | 491 | Монитор | Sony PVM-20M2MDE | 2016891 | 09.2003 | 2003 | 2003 |  |  | К | Опер блок | Большая опер | 20
|  |  | 542 | Электоркоагулятор | Karl Storz Autocon 200 | A-2113 | 2004 | 2004 | 2004 |  | 01370902 | К01370902 | Опер блок | Большая опер
|  | ц | 436 | Аппарат электрохирургический высокочастотный | ФОТЕК ЭХВЧ-350-01-"ФОТЕК" | 05014 | 2005 | 2005 | 2005 |  | 04700077 | К04700077 | Опер блок | Большая опер | 19
|  | 1 | 447 | Блок освещения | ЭМА Эмалюкс 80/80 | 259 | 2005 | 2005 | 2005 |  |  | К | Опер блок | Большая опер | 17
347 |  | 1 | 448 | Блок освещения | ЭМА Эмалюкс 80/80 | 272 | 2005 | 2005 | 2005 |  |  | К | Опер блок | Большая опер | 18
348 |  | э | 450 | Блок электрохирургический | OLYMPUS UES-40 | 7814371 | 2007 | 2007 | 2007 |  | 08102399 | К08102399 | Опер блок | Большая опер
349 |  |  | 455 | Видеомонитор | OLYMPUS OEV-191H | 7723397 | 11.2007 | 2007 | 2007 |  | 08102399 | К08102399 | Опер блок | Большая опер
350 |  |  | 458 | Видеорекордер медицинский | MediCapture MediCap USB300 | 3111189 | 2007 | 2007 | 2007 |  | 04800301 | К04800301 | Опер блок | Малая опер
351 |  |  | 466 | Видеоцентр эндоскопический | OLYMPUS OTV-S7Pro | 7721020 | 2007 | 2007 | 2007 |  | 08102399 | К08102399 | Опер блок | Большая опер
353 |  |  | 469 | Генератор ультразвуковой | OLYMPUS SonoSurg-G2 | 9723783 | 2007 | 2007 | 2007 |  | 04800302 | К04800302 | Опер блок | Малая опер
354 |  |  | 470 | ЖК-монитор | Sony LMD-1950MD |  | 07.2007 | 2007 | 2007 |  |  | К | Опер блок | Большая опер
452 |  |  | 473 | Инсуффлятор углекислого газа | OLYMPUS UHI-3 | 1605950 | 2007 | 2007 | 2007 |  | 08102399 | К08102399 | Опер блок | Большая опер
355 |  |  | 478 | Источник света ксеноновый | OLYMPUS OTV-S40Pro | 7924554 | 2007 | 2007 | 2007 |  | 08102399 | К08102399 | Опер блок | Большая опер
356 |  | 1 | 518 | Скальпель радиочастотный хирургический | ЭЛЕКТРОПУЛЬС С-350 РЧ | 473 | 2007 | 2007 | 2007 |  | 04700341 | К04700341 | Опер блок | Большая опер
357 |  |  | 528 | Стойка эндоскопическая | OLYMPUS WM-NP1 | 28 04579 | 2007 | 2007 | 2007 |  | 08102399 | К08102399 | Опер блок | Большая опер
421 |  | 1 | 439 | Аспиратор | ФОТЕК АИХ6-01 | 08522 | 2008 | 2008 | 2008 |  | 08102426_3 | К08102426_3 | Опер блок | Большая опер
399 |  | 1 | 511 | Светильник операционный | ЭМА Эмалюкс (80) | AR 010048 | 2008 | 2008 | 2008 |  | 04700113 | К04700113 | Опер блок | Малая опер
400 |  | 1 | 512 | Светильник операционный | ЭМА Эмалюкс (80) | AR 010060 | 2008 | 2008 | 2008 |  | 04700116 | К04700116 | Опер блок | Малая опер
444 | п22 |  | 538 | УЗИ датчик | TOSHIBA PLT-704ST | 99A0962145 | 06.2009 | 2009 | 2009 |  | 08104621 | К08104621 | Опер блок | Большая опер | 18
445 |  | 1 | 440 | Аспиратор | ФОТЕК АИХ6-01 | 08552 | 2010 | 2010 | 2010 |  | 08102827_2 | К08102827_2 | Опер блок | Большая опер
358 |  | 1 | 526 | Стерилизатор паровой настольный (автоклав) | Melag Euroklav 23 VS+ | 1023V-S1207 | 2010 | 2010 | 2010 |  | 08102934_2 | К08102934_2 | Опер блок | Моечная
359 |  |  | 483 | Камера УФ-бактерицидная | Элекон-М Панмед-1Б | 0438-10 | 2010 | 2010 | 2010 |  | 08102820_2 | К08102820_2 | Опер блок | Большая опер
422 |  |  | 484 | Камера УФ-бактерицидная | Элекон-М Панмед-1Б | 0456-10 | 2010 | 2010 | 2010 |  | 08102832 | К08102832 | Опер блок | Большая опер
485 |  |  | 485 | Камера УФ-бактерицидная | Элекон-М Панмед-1Б | 0439-10 | 2010 | 2010 | 2010 |  | 08102819_2 | К08102819_2 | Опер блок | Малая опер
1457 |  |  | 460 | Видеосистема эндоскопическая | Richard Wol f5512 (1 CCD ENDOCAM) | 1100158250 | 2011 | 2011 | 2011 |  |  | К | Опер блок | Большая опер
423 |  |  | 479 | Источник света ксеноновый | Richard Wolf 5124 | 1100158066 | 2011 | 2011 | 2011 |  |  | К | Опер блок | Большая опер
362 |  | 1 | 490 | Мойка ультразвуковая | Elma Elmasonic S 300 H | 194305100 | 2011 | 2011 | 2011 |  | 08102894 | К08102894 | Опер блок | Стерилизац
363 |  | 1 | 513 | Система высокочастотной биполярной абляции | Mitek VAPR 3 | 1121955 | 09.2011 | 2011 | 2011 |  | 08103098_2 | К08103098_2 | Опер блок | Большая опер
364 |  | 1 | 536 | Стол операционный | JW Medical CHS-790 | WOA00259 | 30.11.2011 | 2011 | 2011 |  | 08104231 | К08104231 | Опер блок | Большая опер
424 |  | ц | 438 | Аппарат электрохирургический высокочастотный | ФОТЕК ЭХВЧ-80 | 123871 | 2012 | 2012 | 2012 |  | 08104187 | К08104187 | Опер блок
447 |  |  | 459 | Видеорекордер медицинский | MediCapture MediCap USB300 | 3111183 | 2012 | 2012 | 2012 |  | 08104788 | К08104788 | Опер блок | Малая опер
425 |  |  | 475 | Инсуффлятор углекислого газа | OLYMPUS UHI-3 | 7809725 | 2012 | 2012 | 2012 |  | 08104788 | К08104788 | Опер блок | Малая опер
426 |  |  | 482 | Источник света ксеноновый | OLYMPUS CLV-S40 Pro | 7024554 | 2012 | 2012 | 2012 |  | 8104788 | К8104788 | Опер блок | Малая опер
365 |  |  | 487 | Коаулятор электрический | COVIDIEN ForceTriad | T2E29598EX | 05.2012 | 2012 | 2012 |  | 08104493 | К08104493 | Опер блок | Большая опер
366 |  |  | 510 | передан Аппарат рентгенохирургический | MS-Westfalia ARES MR R9 | 180/12/00078 | 09.2012 | 2012 | 2012 |  | 04700054 | К04700054 | Опер блок | Большая опер
367 | п22 | и | 514 | Система ультразвуковой диагностики (УЗИ) | TOSHIBA SSA-640A | E1A0962160 | 07.2012 | 2012 | 2012 |  | 08104621 | К08104621 | Опер блок | Большая опер | 18
368 |  |  | 531 | Стойка эндоскопическая | OLYMPUS |  | 2012 | 2012 | 2012 |  | 08104788 | К08104788 | Опер блок | Малая опер
369 |  | 1 | 441 | Аспиратор | ФОТЕК АИХ6-01 | 1010-1 | 2013 | 2013 | 2013 |  | 08106007 | К08106007 | Опер блок | Большая опер
370 |  | 1 | 442 | Аспиратор | ФОТЕК АИХ6-01 | 1011-1 | 2013 | 2013 | 2013 |  | 8106008 | К8106008 | Опер блок | Малая опер
371 |  | 1 | 443 | Аспиратор медицинский | Medist MEVACS M46 | 1314167.1 | 2014 | 2014 | 2014 |  | 2360000384 | К2360000384 | Опер блок | Большая опер |  |  | ФСЗ 2010/07693 | 18.08.2010
372 |  | 1 | 444 | Аспиратор медицинский | Medist MEVACS M46 | 1314169.1 | 2014 | 2014 | 2014 |  | 2360000385 | К2360000385 | Опер блок | Большая опер |  |  | ФСЗ 2010/07693 | 18.08.2010
427 |  | ц | 488 | Коаулятор электрический | COVIDIEN ForceTriad | T4F41643EX | 05.2014 | 2014 | 2014 |  | 2360000442 | К2360000442 | Опер блок | Малая опер
428 |  | 1 | 523 | Стерилизатор озоновый | Орион-Си ОП1-М | 3365 | 2015 | 2015 | 2015 |  | 08106010, 04700023 | К08106010, 04700023 | Опер блок | Большая опер
376 |  | 1 | 524 | Стерилизатор озоновый | Орион-Си ОП1-М | 3366 | 2015 | 2015 | 2015 |  | 7240000012, 04700022 | К7240000012, 04700022 | Опер блок | Малая опер
377 |  |  | 456 | Видеомонитор медицинский | OLYMPUS OEV-191H | 7028253 | 06.2016 | 2016 | 2016 |  | 08104787 | К08104787 | Опер блок | Малая опер
378 |  | 1 | 520 | Стерилизатор воздушный | ГРПЗ ГП-80-Ох-"ПЗ" | 608 | 2016 | 2016 | 2016 |  | 7240000618 | К7240000618 | Опер блок | Большая опер
379 |  | 1 | 521 | Стерилизатор воздушный | ГРПЗ ГП-80-Ох-"ПЗ" | 609 | 2016 | 2016 | 2016 |  | 7240000717, 7240000617 | К7240000717, 7240000617 | Опер блок | Большая опер
380 |  | 1 | 522 | Стерилизатор воздушный | ГРПЗ ГП-80-Ох-"ПЗ" | 635 | 2016 | 2016 | 2016 |  | 7240000619 | К7240000619 | Опер блок | Малая опер
429 |  | 1 | 445 | Аспиратор медицинский | ВИСМА-ПЛАНАР В-40А | 2232 | 2017 | 2017 | 2017 |  | 7240000732 | К7240000732 | Опер блок | Материальная |  |  | ФСЗ 2012/12851 | 15.10.2012
381 |  | 1 | 446 | Аспиратор медицинский | ВИСМА-ПЛАНАР В-40А | 2231 | 2017 | 2017 | 2017 |  | 7240000733 | К7240000733 | Опер блок | Материальная |  |  | ФСЗ 2012/12851 | 15.10.2012
382 |  | 1 | 502 | Облучатель-рециркулятор | КРОНТ ОРУБп-03 (ДЕЗАР-4) | 31604 | 2008 | 2008 |  |  | 08102442а | К08102442а | Опер блок | Большая опер | 20
383 |  | 1 | 503 | Облучатель-рециркулятор | КРОНТ ОРУБп-3-5 (ДЕЗАР-7) | 31604 | 2008 | 2008 |  |  | 08102442а | К08102442а | Опер блок | Большая опер | 20
384 |  | 1 | 505 | Облучатель-рециркулятор | КРОНТ ОРУБн-3-5 (ДЕЗАР-5) | 36139 | 2008 | 2008 |  |  | 08102439_3 | К08102439_3 | Опер блок | Коридор опер
385 |  | 1 | 506 | Облучатель-рециркулятор | КРОНТ ОРУБп-3-5 (ДЕЗАР-7) |  | 2008 | 2008 |  |  | 08102434_2 | К08102434_2 | Опер блок | Малая опер
430 |  | 1 | 507 | Облучатель-рециркулятор | СПДС-90-Р | 113021 | 2011 | 2011 |  |  | 08102442_3 | К08102442_3 | Опер блок | Малая опер
431 |  | 1 | 508 | Облучатель-рециркулятор | КРОНТ ОРУБн-3-3 (ДЕЗАР-3) | 50837 | 2016 | 2016 |  |  | 71012400140 | К71012400140 | Опер блок
386 |  | 1 | 509 | Облучатель-рециркулятор | КРОНТ ОРУБн-3-5 (ДЕЗАР-5) | 49455 | 2018 | 2018 |  |  | 71012400141 | К71012400141 | Опер блок
387 |  |  | 431 | POLE-CART | UZWT-640A, GM-05700A10Z | 99A0962216 |  |  |  |  | 08104621 | К08104621 | Опер блок | Большая опер | 18
432 |  |  | 432 | POLE-CART | TOSHIBA UZWT-640A, GM-05700A10Z | 99A0962216 |  |  |  |  | 08104621 | К08104621 | Опер блок | Большая опер | 18
449 |  |  | 433 | POWER DRIVE | Richard Wolf 2304 | 1100156526 | [5 empty] | К | Опер блок | Большая опер
388 |  |  | 434 | PRINTER SUPPORT KIT | UEPS-641A, GM-05700A14E | 99A0952074, 000074, 000109 |  |  |  |  | 08104621 | К08104621 | Опер блок | Большая опер | 18
433 |  |  | 435 | PRINTER SUPPORT KIT | TOSHIBA UEPS-641A, GM-05700A14E | 99A0952074, 000074, 000109 |  |  |  |  | 08104621 | К08104621 | Опер блок | Большая опер | 18
389 |  |  | 449 | Блок освещения | ЭМА Эмалюкс 80/80 | [6 empty] | К | Опер блок | Малая опер
451 |  | э | 451 | Блок электрохирургический | OLYMPUS UES-40 | 7814027 | [5 empty] | К | Опер блок | Большая опер
390 |  |  | 452 | Блок электрохирургический | OLYMPUS UES-40 | 7813939 |  |  |  |  | 08104787 | К08104787 | Опер блок | Малая опер
391 |  |  | 453 | Видеокамера эндоскопическая | Karl Storz Telecam DX pal | IG605900-P |  |  |  |  | 01370488 | К01370488 | Опер блок | Большая опер | 20
392 |  |  | 454 | Видеокамера эндоскопическая | Karl Storz Telecam DX pal | IG605900-P |  |  |  |  | 01370488 | К01370488 | Опер блок | Большая опер | 20
393 |  |  | 457 | Видеомонитор медицинский | OLYMPUS OEV-191H | [5 empty] | 01370457 | К01370457 | Опер блок | Проф. Щербатых
394 |  |  | 461 | Видеоцентр эндоскопический | OLYMPUS OTV-S5C | 7775308 |  |  |  |  | 01370458 | К01370458 | Опер блок | Большая опер | 20
395 |  |  | 462 | Видеоцентр эндоскопический | OLYMPUS OTV-S5C | 7775308 |  |  |  |  | 01370458 | К01370458 | Опер блок | Большая опер | 20
434 |  |  | 463 | Видеоцентр эндоскопический | OLYMPUS OTV-SX | 1601661 |  |  |  |  | 01370459 | К01370459 | Опер блок | Большая опер
453 |  |  | 464 | Видеоцентр эндоскопический | OLYMPUS OTV-S7V | 7561414 |  |  |  |  | 04700053 | К04700053 | Опер блок | Большая опер | 20
454 |  |  | 465 | Видеоцентр эндоскопический | OLYMPUS OTV-S7V | 7561414 |  |  |  |  | 04700053 | К04700053 | Опер блок | Большая опер | 20
455 |  |  | 467 | Видеоцентр эндоскопический | OLYMPUS OTV-S7 | 7291026 | [5 empty] | К | Опер блок | Большая опер
456 |  |  | 468 | Видеоцентр эндоскопический | OLYMPUS OTV-S7Pro | 7731121 |  |  |  |  | 08104787 | К08104787 | Опер блок | Малая опер | [5 empty] | ОРУБ
398 |  |  | 471 | ЖК-Монитор | NDS SC-SX19-A1511 | 12-196337 | [5 empty] | К | Опер блок | Большая опер | [5 empty] | ОРУБ
397 |  |  | 472 | Инсуффлятор углекислого газа | OLYMPUS UHI | 7500707 |  |  |  |  | 01370461 | К01370461 | Опер блок | Большая опер | 20 |  |  |  |  | ОРУБ
396 |  |  | 474 | Инсуффлятор углекислого газа | OLYMPUS UHI-3 | 7303798 | [5 empty] | К | Опер блок | Большая опер | [5 empty] | ОРУБ
420 |  |  | 476 | Источник света ксеноновый | Karl Storz xenon nova, 20131520 | LH12809 |  |  |  |  | 01370489 | К01370489 | Опер блок | Большая опер | 20 |  |  |  |  | ОРУБ
435 |  |  | 477 | Источник света ксеноновый | Karl Storz xenon nova, 20131520 | LH12809 |  |  |  |  | 01370489 | К01370489 | Опер блок | Большая опер | 20 |  |  |  |  | ОРУБ
436 |  |  | 480 | Источник света ксеноновый | OLYMPUS CLV-S40 | 7906565 | [5 empty] | К | Опер блок | Большая опер | [5 empty] | ОРУБ
457 |  |  | 481 | Источник света ксеноновый | OLYMPUS CLV-S40 Pro | 7700967 |  |  |  |  | 08104787 | К08104787 | Опер блок | Малая опер | [5 empty] | ОРУБ
458 |  |  | 486 | Камера эндоскопическая | [6 empty] | 01370509 | К01370509 | Опер блок | Старшая сестра
352 |  |  | 489 | Лапароскопическая помпа | Karl Storz laparomat | LG 0519 |  |  |  |  | 03100165 | К03100165 | Опер блок | Большая опер | 19
437 |  |  | 492 | Нагреватель для жестких эндоскопов | OLYMPUS TSH (TELESCOPE HEATER) | 7621148 |  |  |  |  | 01370489_2 | К01370489_2 | Опер блок | Большая опер | 19
438 |  |  | 493 | Насос ирригационный | Richard Wolf 2203 | SN110541 |  |  |  |  | 08103093, 08103089 | К08103093, 08103089 | Опер блок | Большая опер
401 |  |  | 494 | Негатоскоп | Медстальконструкция МСК-907.01 | [5 empty] | 08103071_2 | К08103071_2 | Опер блок | Большая опер
1371 |  |  | 495 | Негатоскоп | Медстальконструкция МСК-907.03 | [5 empty] | 08103072_2 | К08103072_2 | Опер блок | Большая опер
373 |  | 1 | 496 | Облучатель УФ-бактерицидный | ЭМА ОБПе-450 | [5 empty] | 08106151 | К08106151 | Опер блок | Большая опер
374 |  | 1 | 497 | Облучатель УФ-бактерицидный | ЭМА ОБПе-450 | [5 empty] | 08106150 | К08106150 | Опер блок | Малая опер
375 |  |  | 498 | Облучатель УФ-бактерицидный | КРОНТ ОБП-450 | [5 empty] | 08106149 | К08106149 | Опер блок
403 |  |  | 499 | Облучатель УФ-бактерицидный | КРОНТ ОБП-450 | [5 empty] | 08106149 | К08106149 | Опер блок
404 |  |  | 500 | Облучатель УФ-бактерицидный | КРОНТ ОБП-450 | [5 empty] | 08106150 | К08106150 | Опер блок
405 |  |  | 501 | Облучатель УФ-бактерицидный | КРОНТ ОБП-450 | [5 empty] | 08106151 | К08106151 | Опер блок
406 |  | 1 | 504 | Облучатель-рециркулятор | СПДС-90-Р | [5 empty] | 08102442 | К08102442 | Опер блок | Большая опер
439 | п22 |  | 515 | Система ультразвуковой диагностики (УЗИ) Датчик УЗИ | TOSHIBA PVT-375ST | J0204161-003 |  |  |  |  | 08104621 | К08104621 | Опер блок | Большая опер | 19
407 | п22 |  | 516 | Система ультразвуковой диагностики (УЗИ) Датчик УЗИ | TOSHIBA UITC-640A | 99A0942117 |  |  |  |  | 08104621 | К08104621 | Опер блок | Большая опер | 19
440 | п22 |  | 517 | Система ультразвуковой диагностики (УЗИ) Датчик УЗИ | TOSHIBA UITC-640A | J0202139-037 |  |  |  |  | 08104621 | К08104621 | Опер блок | Большая опер | 19
459 |  |  | 519 | Лапароскопическая помпа | Karl Storz laparomat | LG 0519 |  |  |  |  | 03100165 | К03100165 | Опер блок | Большая опер | 19
446 |  | 1 | 525 | Стерилизатор озоновый | Орион-Си ОТ-15/155 | 3023 |  |  |  |  | 08106070 | К08106070 | Опер блок
408 |  |  | 527 | Стойка эндоскопическая | OLYMPUS WM-NP1 | [5 empty] | 01370458 | К01370458 | Опер блок | Большая опер
409 |  |  | 529 | Стойка эндоскопическая | OLYMPUS WM-NP1 | 21206750 | [5 empty] | К | Опер блок | Большая опер
410 |  |  | 530 | Стойка эндоскопическая | OLYMPUS WM-NP1 | 21206605 |  |  |  |  | 08104787 | К08104787 | Опер блок | Малая опер
441 |  |  | 532 | Стойка эндоскопическая | [6 empty] | 01370460 | К01370460 | Опер блок | Проф. Щербатых
442 |  |  | 533 | Стойка эндоскопическая | Sujccymat | [5 empty] | 01370462 | К01370462 | Опер блок | Старшая сестра
448 |  |  | 534 | Стойка эндоскопическая | Richard Wolf | 5000215340 | [5 empty] | К | Опер блок | Большая опер
450 |  | 1 | 535 | Стол операционный | Famed SU-02.0 | 0706/00917 |  |  |  |  | 04700051 | К04700051 | Опер блок | Большая опер
411 |  |  | 537 | Стол операционный | Famed SU-03.0 | 0706/00354 |  |  |  |  | 04700052 | К04700052 | Опер блок | Малая опер
412 | п22 |  | 539 | УЗИ датчик | TOSHIBA PVT-375ST | J0204161-003 |  |  |  |  | 08104621 | К08104621 | Опер блок | Большая опер | 19
413 | п22 |  | 540 | УЗИ датчик | TOSHIBA UITC-640A | 99A0942117 |  |  |  |  | 08104621 | К08104621 | Опер блок | Большая опер | 19
443 | п22 |  | 541 | УЗИ датчик | TOSHIBA UITC-640A | J0202139-037 |  |  |  |  | 08104621 | К08104621 | Опер блок | Большая опер | 19
414 |  |  | 543 |  | Richard Wolf | 5000215291 | [5 empty] | К | Опер блок | Большая опер
415 |  |  | 546 | Авторефрактометр | TOPCON KR8900 | 213762 | 2000 | 2000 | 2000 |  | 01370266 | К01370266 | Офтальмологическое
416 |  |  | 552 | Аппарат для магнитотерапии | Завод ЭМА ПОЛЮС-3 | 04165 | 2002 | 2002 |  |  | 01370674 | К01370674 | Офтальмологическое | Смотровая
417 | п22 | 1 | 693 | Электрокардиограф | SCHILLER AT-101 | 190.30689 | 2003 | 2003 |  |  | 01370844 | К01370844 | Офтальмологическое | 12
418 | п22 | и | 599 | Монитор прикроватный | Nihon Kohden BSM-2301K | 22222 | 2006 | 2006 | 2006 |  | 04700271 | К04700271 | Офтальмологическое |  |  |  | ФСЗ 2010/06112 | 26.01.2010
419 |  |  | 675 | Стол офтальмологический | TOMEY TT 1060 | 3741 AR | 28.11.2007 | 2007 | 2007 |  | 08102573 | К08102573 | Офтальмологическое | КП 12 |  |  |  |  | ГРСИ | Тип оборуд. (М, И, Х) | Примечение | ФРМО | Списание
1369 | п22 | 1 | 694 | Электрокардиограф | Nihon Kohden ECG-9620M | 07066 | 2007 | 2007 | 2007 |  | 08102140 | К08102140 | Офтальмологическое | процедурный 2 эт
1316 |  | и | 556 | Аппарат наркозно-дыхательный | Draeger Fabius | URUL-0089 | 2008 | 2008 | 2008 |  | 04101991 | К04101991 | Офтальмологическое | Опер. Блок |  |  | ФСЗ 2007/00858 | 2010-12-13
635 |  | 1 | 580 | Лампа щелевая | TOPCON SL-D2 | 2000181 | 2008 | 2008 | 2008 |  | 08103091 | К08103091 | Офтальмологическое | 1
537 |  | 1 | 582 | Лампа щелевая | Shin Nippon SL-45 | 157904 | 2008 | 2008 | 2008 |  | 08103090 | К08103090 | Офтальмологическое | 2
538 |  | 1 | 583 | Лампа щелевая | Shin Nippon SL-45 | 154804 | 2008 | 2008 | 2008 |  | 08103075 | К08103075 | Офтальмологическое | 3
616 |  | 1 | 585 | Лампа щелевая | Shin Nippon SL-45 | 881808 | 2008 | 2008 | 2008 |  | 08102446 | К08102446 | Офтальмологическое | 7
617 |  | 1 | 587 | Лампа щелевая | Shin Nippon SL-45-DX | 387804 | 2008 | 2008 | 2008 |  | 08106039 | К08106039 | Офтальмологическое | Смотровая
636 |  | 1 | 590 | Лампа щелевая | Shin Nippon SL-45-DX | 858004 | 2008 | 2008 | 2008 |  | 08102581_2 | К08102581_2 | Офтальмологическое
618 |  |  | 591 | Микроскоп операционный | TOPCON OMS-600 | 050429 | 2008 | 2008 | 2008 |  | 01350045 | К01350045 | Офтальмологическое | 10
637 |  |  | 592 | Микроскоп операционный офтальмологический | TOPCON OMS-110 | 210101 | 2008 | 2008 | 2008 |  | 01350046 | К01350046 | Офтальмологическое | Опер. Блок
638 | п22 | и | 600 | Монитор прикроватный | Nihon Kohden BSM-2301K | 30338 | 2008 | 2008 | 2008 |  | 08103080_2 | К08103080_2 | Офтальмологическое |  |  |  | ФСЗ 2010/06112 | 26.01.2010
639 |  | 1 | 605 | Облучатель УФ-бактерицидный | ЭМА ОУФну-"ЭМА-Е" | 5975 | 2008 | 2008 |  |  | 08102681_2 | К08102681_2 | Офтальмологическое
514 |  | 1 | 635 | Облучатель-рециркулятор | КРОНТ ОРУБп-03 (ДЕЗАР-4) |  | 2008 | 2008 |  |  | 08102650 | К08102650 | Офтальмологическое | Палата 11
640 |  | 1 | 651 | Облучатель-рециркулятор | КРОНТ ОРУБп-03 (ДЕЗАР-4) | 9347 | 2008 | 2008 |  |  | 08102274 | К08102274 | Офтальмологическое | Холл, 1 этаж
546 |  | 1 | 667 | Стерилизатор воздушный | ШСТ ГП-80-400 | 02387 | 2008 | 2008 | 2008 |  | 8102418 | К8102418 | Офтальмологическое | Опер блок
554 |  | 1 | 670 | Стерилизатор озоновый | Орион-Си ОП1-М | 2137 | 12.2008 | 2008 |  |  |  | К | Офтальмологическое | Опер блок
600 |  |  | 695 | Электроретинограф | TOMEY EP-1000 LED | 2-0269 | 2008 | 2008 |  |  | 08102445 | К08102445 | Офтальмологическое | КП 12
630 |  |  | 697 |  | Medizin P2CH | 3-0245 | 2008 | 2008 |  |  | 08102445 | К08102445 | Офтальмологическое | КП 12
631 | п22 | и | 565 | Дефибрилятор | Nihon Kohden TEC-7721К | 81643 | 2009 | 2009 | 2009 |  |  | К | Офтальмологическое | Операционная
601 |  |  | 567 | Зарядный блок | Heine NT 200 |  | 2009 | 2009 |  |  | 08102089 | К08102089 | Офтальмологическое | Смотровая
602 |  |  | 683 | УЗИ сканер сп | TOMEY US-6000 (UD-6010) | 997705 | 2009 | 2009 | 2009 |  | 08102655 | К08102655 | Офтальмологическое
857 | п23 | и | 544 | Авторефрактометр | TOPCON KR-8900 | 4364113 | 2010 | 2010 | 2010 |  | 08103085 | К08103085 | Офтальмологическое | 4
506 |  |  | 593 | Микроскоп операционный офтальмологический | FS 2-11 | 163 | 2011 | 2011 |  |  | 08103094 | К08103094 | Офтальмологическое | Опер. Блок
619 |  |  | 594 | Микроскоп операционный офтальмологический | Haag-Streit Moller-Wedel Videomodul MVS PLUS 1/4" | 931286 | 2011 | 2011 | 2011 |  | 08104232 | К08104232 | Офтальмологическое | Опер. Блок
603 |  | с | 597 | Микроскоп операционный офтальмологический | Moller-Wedel Hi-R 900 | 5180 | 2011 | 2011 | 2011 |  | 08103094_2 | К08103094_2 | Офтальмологическое | Опер. Блок
522 |  |  | 598 | Микроскоп операционный офтальмологический Источник света галогеновый | Haag-Streit Moller-Wedel Halogen-Lichtquelle | 0141 | 2011 | 2011 |  |  |  | К | Офтальмологическое | Опер. Блок
557 | п22 | и | 602 | Насос для инфузии | Вилтехмеда Aitecs SEP-21S Plus | 21А110210 | 2011 | 2011 | 2011 |  | 08104232 | К08104232 | Офтальмологическое | операционная |  |  | РЗН 2017/5668 | 26.04.2017
611 |  | 1 | 606 | Облучатель-рециркулятор | СПДС-60-Р | 113013 | 2011 | 2011 |  |  | 08102962 | К08102962 | Офтальмологическое | 1
604 |  | 1 | 609 | Облучатель-рециркулятор | СПДС-60-Р | 113009 | 2011 | 2011 |  |  | 08102960 | К08102960 | Офтальмологическое | 4
539 |  | 1 | 611 | Облучатель-рециркулятор | СПДС-60-Р | 113043 | 2011 | 2011 |  |  | 08102961 | К08102961 | Офтальмологическое | 9
523 |  | и | 681 | Тонометр бесконтактный офтальмологический | TOMEY FT-1000 | 198811 | 2011 | 2011 |  |  | 08103929 | К08103929 | Офтальмологическое | 4
605 |  |  | 549 | Анализатор поля зрения | ПНР-03 | 012912 | 2012 | 2012 |  |  | 08104030 | К08104030 | Офтальмологическое | Смотровая
641 |  |  | 553 | Аппарат для терапии диадинамическими токами | Каскад-ФТО ДДТ-50-8 (Тонус-1М) | 149 | 2012 | 2012 |  |  | 8104250 | К8104250 | Офтальмологическое
642 |  |  | 554 | Аппарат для ультразвуковой терапии | ЭМА УЗТ-1.04 | 0021 | 2012 | 2012 |  |  | 08104183 | К08104183 | Офтальмологическое
572 |  |  | 555 | Аппарат микроволновой терапии | Луч-4 | 837 | 2012 | 2012 |  |  | 08104198 | К08104198 | Офтальмологическое
573 |  | 1 | 557 | Аппарат электрохирургический | Ellman Surgitron | 3003000 | 2012 | 2012 | 2012 |  | 08104188 | К08104188 | Офтальмологическое
516 |  | 1 | 584 | Лампа щелевая | Shin Nippon SL-45-DX | 767802 | 2012 | 2012 | 2012 |  | 711012400057 | К711012400057 | Офтальмологическое | 3
517 |  | 1 | 586 | Лампа щелевая | Shin Nippon SL-45 | 745812 | 2012 | 2012 | 2012 |  | 71012400042 | К71012400042 | Офтальмологическое | 9
505 |  | 1 | 589 | Лампа щелевая | Shin Nippon SL-45 | 745712 | 2012 | 2012 | 2012 |  | 71012400041 | К71012400041 | Офтальмологическое | Смотровая
533 |  |  | 656 | Проектор знаков | Shin Nippon CP-30 | 013012 | 2012 | 2012 | 2012 |  | 08104029 | К08104029 | Офтальмологическое | Смотровая
534 |  |  | 664 | Система лазерная Блок управления YAG | Carl Zeiss 523 | 1077262 | 2012 | 2012 | 2012 |  | 08104865 | К08104865 | Офтальмологическое | 9
547 |  | с | 665 | Система лазерная офтальмологическая комбинированная | Carl Zeiss VISULAS YAG III Combi | 1062700 | 2012 | 2012 | 2012 |  | 08104865 | К08104865 | Офтальмологическое | 9
551 |  | а | 666 | Система офтальмологическая хирургическая | Alcon Laureate World Phaco System | 04021573101X | 2012 | 2012 | 2012 |  | 08102664_2 | К08102664_2 | Офтальмологическое
620 |  |  | 680 | Томограф оптический когерентный | OPTOVUE RTVue-100 | 13115 | 2012 | 2012 | 2012 |  | 08104786 | К08104786 | Офтальмологическое | 12
621 | п22 |  | 560 | Весы электронные настольные до 5 кг | МК-32.2-А21 | 153060 | 2013 | 2013 |  |  | 08105927 | К08105927 | Офтальмологическое | Перевязочная
622 |  | 1 | 574 | Камера УФ-бактерицидная | Ферропласт Медикал КБ-03-"Я"-ФП | 12179 | 2013 | 2013 |  |  | 2360000471 | К2360000471 | Офтальмологическое | 10
643 |  |  | 595 | Микроскоп операционный офтальмологический | FS 2-11 | 1026 | 2013 | 2013 | 2013 |  | 08106284 | К08106284 | Офтальмологическое | Опер. Блок
524 |  | с | 596 | Микроскоп операционный офтальмологический | Haag-Streit Moller-Wedel Hi-R 900 | 5473 | 2013 | 2013 | 2013 |  | 08106284 | К08106284 | Офтальмологическое | Опер. Блок
574 |  | 1 | 607 | Облучатель-рециркулятор | КРОНТ ОРУБн-3-3 (ДЕЗАР-3) | 15019 | 2013 | 2013 |  |  | 08105128 | К08105128 | Офтальмологическое | 4
583 |  | 1 | 610 | Облучатель-рециркулятор | КРОНТ ОРУБн-3-5 (ДЕЗАР-5) | 15950 | 2013 | 2013 |  |  | 08105091 | К08105091 | Офтальмологическое | 7
584 |  | 1 | 613 | Облучатель-рециркулятор | КРОНТ ОРУБн-3-3 (ДЕЗАР-3) | 15076 | 2013 | 2013 |  |  | 08105110 | К08105110 | Офтальмологическое | 11
585 |  | 1 | 614 | Облучатель-рециркулятор | КРОНТ ОРУБн-3-3 (ДЕЗАР-3) | 15026 | 2013 | 2013 |  |  | 08105092 | К08105092 | Офтальмологическое | 12
575 |  | 1 | 616 | Облучатель-рециркулятор | КРОНТ ОРУБн-3-3 (ДЕЗАР-3) | 15016 | 2013 | 2013 |  |  | 08105090 | К08105090 | Офтальмологическое | 1 этаж
787 |  | 1 | 625 | Облучатель-рециркулятор | КРОНТ ОРУБн-3-5 (ДЕЗАР-5) | 5450 | 2013 | 2013 |  |  | 08105093 | К08105093 | Офтальмологическое | Коридор, 2 этаж
571 |  | 1 | 626 | Облучатель-рециркулятор | КРОНТ ОРУБн-3-5 (ДЕЗАР-5) | 5422 | 2013 | 2013 |  |  | 08105095 | К08105095 | Офтальмологическое | Коридор, 2 этаж
792 |  | 1 | 639 | Облучатель-рециркулятор | КРОНТ ОРУБн-3-3 (ДЕЗАР-3) | 14902 | 2013 | 2013 |  |  | 08105112 | К08105112 | Офтальмологическое | Палата 5
797 |  | 1 | 642 | Облучатель-рециркулятор | КРОНТ ОРУБн-3-5 (ДЕЗАР-5) | 16103 | 2013 | 2013 |  |  | 08105120 | К08105120 | Офтальмологическое | Палата 9
645 |  | 1 | 643 | Облучатель-рециркулятор | КРОНТ ОРУБн-3-3 (ДЕЗАР-3) | 15080 | 2013 | 2013 |  |  | 08105126 | К08105126 | Офтальмологическое | Перевязочная
646 |  | 1 | 646 | Облучатель-рециркулятор | КРОНТ ОРУБн-3-3 (ДЕЗАР-3) | 15044 | 2013 | 2013 |  |  | 08105109 | К08105109 | Офтальмологическое | Процедурный
518 |  | 1 | 647 | Облучатель-рециркулятор | КРОНТ ОРУБн-3-3 (ДЕЗАР-3) | 15128 | 2013 | 2013 |  |  | 08105127 | К08105127 | Офтальмологическое | Смотровая
606 |  | 1 | 649 | Облучатель-рециркулятор | КРОНТ ОРУБн-3-3 (ДЕЗАР-3) | 15177 | 2013 | 2013 |  |  | 08105124 | К08105124 | Офтальмологическое | Столовая
647 |  | 1 | 650 | Облучатель-рециркулятор | КРОНТ ОРУБн-3-3 (ДЕЗАР-3) | 15127 | 2013 | 2013 |  |  | 08102275 | К08102275 | Офтальмологическое | Уборная
504 |  | 1 | 659 | Светильник операционный | АКСИМА 720/720 | 13-358 | 2013 | 2013 | 2013 |  | 08106071 | К08106071 | Офтальмологическое | Опер. Блок | [5 empty] | ОРУБ
541 |  | 1 | 660 | Светильник операционный | АКСИМА 720 | 13-357 | 2013 | 2013 | 2013 |  |  | К | Офтальмологическое | Опер. Блок | [5 empty] | ОРУБ
507 |  | 1 | 669 | Стерилизатор ИК | СТ-ИК-МАИ | 1.0 224 | 2013 | 2013 | 2013 |  | 08105369 | К08105369 | Офтальмологическое | 4 | [5 empty] | ОРУБ
540 |  | а | 685 | Установка офтальмологическая хирургическая | Alcon INFINITI Vision System | 1302189601X | 2013 | 2013 | 2013 |  | 08106082 | К08106082 | Офтальмологическое | [6 empty] | ОРУБ
548 |  |  | 696 | Электростимулятор офтальмологический | Нейрон ЭСОМ-Комет | 3289 | 04.2013 | 2013 | 2013 |  | 08105188 | К08105188 | Офтальмологическое | 12 | [5 empty] | ОРУБ
552 |  |  | 550 | Анализатор поля зрения | ПНР-03 | 44022 | 2014 | 2014 | 2014 |  | 2360000004 | К2360000004 | Офтальмологическое | Смотровая | [5 empty] | ОРУБ
525 | п22 |  | 561 | Весы электронные настольные до 5 кг | CAS ED-H | 1407ED304283 | 04.07.2014 | 2014 |  |  | 71012400007 | К71012400007 | Офтальмологическое | Столовая | [5 empty] | ОРУБ
508 |  | 1 | 573 | Камера УФ-бактерицидная | Ферропласт Медикал КБ-"Я"-ФП | 45018 | 2014 | 2014 |  |  | 236000544 | К236000544 | Офтальмологическое | 4 | [5 empty] | ОРУБ
509 |  | 1 | 581 | Лампа щелевая | Shin Nippon SL-45 | 411203 | 2014 | 2014 | 2014 |  | 2360000241 | К2360000241 | Офтальмологическое | 1 | [5 empty] | ОРУБ
520 |  | 1 | 636 | Облучатель-рециркулятор | КРОНТ ОРУБн-3-5 (ДЕЗАР-5) | 5435 | 2015 | 2015 |  |  | 08105094 | К08105094 | Офтальмологическое | Палата 2 | [5 empty] | ОРУБ
519 | п22 |  | 572 | Измеритель артериального давления электронный (тонометр) | Omron M2 Basic (HEM-7116-ARU) | 20160114987LG | 2016 | 2016 |  |  |  | К | Офтальмологическое | Перевязочная | [5 empty] | ОРУБ
521 |  | 1 | 604 | Облучатель УФ-бактерицидный | Ультрамедтех ОБН-450П-03 | 910 | 06.10.2016 | 2016 |  |  | 7240000620 | К7240000620 | Офтальмологическое | Перевязочная | [5 empty] | ОРУБ
556 | п22 |  | 568 | Измеритель артериального давления | Little Doctor LD-100 | 000753 | 2017 | 2017 |  |  |  | К | Офтальмологическое | Перевязочная | [5 empty] | ОРУБ
558 | п22 |  | 569 | Измеритель артериального давления механический (тонометр) | Little Doctor LD-100 | A201708048 000890 | 2017 | 2017 |  |  |  | К | Офтальмологическое | 10 | [5 empty] | ОРУБ
559 | п22 |  | 570 | Измеритель артериального давления механический (тонометр) | Little Doctor LD-100 | A201708048 000980 | 2017 | 2017 |  |  |  | К | Офтальмологическое | КДП 3 | [5 empty] | ОРУБ
529 | п22 |  | 571 | Измеритель артериального давления механический (тонометр) | Little Doctor LD-100 | A201708048 000971 | 2017 | 2017 |  |  |  | К | Офтальмологическое | Перевязочный | [5 empty] | ОРУБ
|  | 1 | 588 | Лампа щелевая | Shin Nippon SL-45 | 411103 | 2017 | 2017 | 2017 |  | 2360000243 | К2360000243 | Офтальмологическое | Смотровая
530 |  | 1 | 608 | Облучатель-рециркулятор | КРОНТ ОРУБн-3-5 (ДЕЗАР-5) | 40510 | 2017 | 2017 |  |  | 7240000796 | К7240000796 | Офтальмологическое | 4 | [5 empty] | ОРУБ
531 |  | 1 | 628 | Облучатель-рециркулятор | КРОНТ ОРУБн-3-3 (ДЕЗАР-3) | 27688 | 2017 | 2017 |  |  | 7240000797 | К7240000797 | Офтальмологическое | Опер. Блок | [5 empty] | ОРУБ
532 |  | 1 | 629 | Облучатель-рециркулятор | КРОНТ ОРУБн-3-5 (ДЕЗАР-5) | 39892 | 2017 | 2017 |  |  | 7240000793 | К7240000793 | Офтальмологическое | Опер. Блок | [5 empty] | ОРУБ
560 |  | 1 | 630 | Облучатель-рециркулятор | КРОНТ ОРУБн-3-5 (ДЕЗАР-5) | 24949 | 2017 | 2017 |  |  | 7240000794 | К7240000794 | Офтальмологическое | Опер. Блок | [5 empty] | ОРУБ
561 |  | 1 | 631 | Облучатель-рециркулятор | КРОНТ ОРУБн-3-5 (ДЕЗАР-5) | 24992 | 2017 | 2017 |  |  |  | К | Офтальмологическое | Ординаторская | [5 empty] | ОРУБ
562 |  |  | 661 | Система водоподготовки | МЕДИАНА-ФИЛЬТР | MF0H82B4R | 28.08.2017 | 2017 | 2017 |  | 71012413195 | К71012413195 | Офтальмологическое | Опер. Блок | [5 empty] | ОРУБ
578 |  | 1 | 668 | Стерилизатор воздушный | Смоленское СКТБ СПУ ГП-80 СПУ | 47817 | 2017 | 2017 | 2017 |  | 7240000792 | К7240000792 | Офтальмологическое | Перевязочная | [5 empty] | ОРУБ
576 |  | 1 | 671 | Стерилизатор паровой настольный (автоклав) | STATIM 5000S | 140717I00009 | 01.09.2017 | 2017 | 2017 |  | 21012400174 | К21012400174 | Офтальмологическое | Опер блок | [5 empty] | ОРУБ
577 |  |  | 674 | Стол операционный | МСК-633П | 50 | 2017 | 2017 | 2017 |  | 7240000961 | К7240000961 | Офтальмологическое | 10 | [5 empty] | ОРУБ
588 | п22 | и | 545 | Авторефрактометр | TOMEY RC-5000 | 872206 | 06.2018 | 2018 | 2018 |  | 71012400018 | К71012400018 | Офтальмологическое | Смотровая | [5 empty] | ОРУБ
589 |  | 1 | 621 | Облучатель-рециркулятор | КРОНТ ОРУБн-3-5 (ДЕЗАР-5) | 46053 | 2018 | 2018 |  |  | 71012400143 | К71012400143 | Офтальмологическое | Коридор, 2 этаж | [5 empty] | ОРУБ
590 |  | 1 | 627 | Облучатель-рециркулятор | КРОНТ ОРУБн-3-5 (ДЕЗАР-5) | 46060 | 2018 | 2018 |  |  | 71012400119 | К71012400119 | Офтальмологическое | Коридор, 2 этаж | [5 empty] | ОРУБ
591 |  | 1 | 641 | Облучатель-рециркулятор | КРОНТ ОРУБн-3-5 (ДЕЗАР-5) | 46016 | 2018 | 2018 |  |  | 7240000795 | К7240000795 | Офтальмологическое | Палата 8 | [5 empty] | ОРУБ
592 |  | 1 | 644 | Облучатель-рециркулятор | КРОНТ ОРУБн-3-5 (ДЕЗАР-5) | 39368 | 2018 | 2018 |  |  | 71012400120 | К71012400120 | Офтальмологическое | Перевязочная | [5 empty] | ОРУБ
593 |  | с | 654 | Периметр офтальмологический | Haag-Streit AG OCTOPUS 900 | 04743 | 25.05.2018 | 2018 | 2018 |  | 71012400068 | К71012400068 | Офтальмологическое | 12 | [5 empty] | ОРУБ
594 |  | с | 655 | Прибор офтальмологический для определения параметров глаза | Haag-Streit AG LENSTAR LS 900 | 21308 | 11.06.2018 | 2018 | 2018 |  | 71012400062 | К71012400062 | Офтальмологическое | 12 | [5 empty] | ОРУБ
595 |  | 1 | 672 | Стерилизатор паровой настольный (автоклав) | Melag Vacuklav 23 B+ | 201823-B1279 | 2018 | 2018 | 2018 |  | 71012400014 | К71012400014 | Офтальмологическое | Опер блок | [5 empty] | ОРУБ
596 |  | и | 682 | Тонометр бесконтактный офтальмологический | Keeler Pulsair intelliPuff |  | 2018 | 2018 |  |  | 71012400017 | К71012400017 | Офтальмологическое | Смотровая | [5 empty] | ОРУБ
597 |  | и | 684 | Ультразвуковой B-сканер | TOMEY UD-8000 | 895403 | 06.2018 | 2018 | 2018 |  |  | К | Офтальмологическое | 12 | [5 empty] | ОРУБ
598 | п22 | 1 | 692 | Электрокардиограф | SCHILLER AT-101 | 080.29621 | 18.01.2018 | 2018 | 2018 |  | 21012400172 | К21012400172 | Офтальмологическое | 10 | [5 empty] | ОРУБ
599 |  |  | 699 |  | Schumo TES 23L | 00085024 | 02.2018 | 2018 |  |  |  | К | Офтальмологическое | Смотровая | [5 empty] | ОРУБ
607 |  |  | 547 | Анализатор поля зрения | ПНР-03 | 8177 | 2019 | 2019 | 2019 |  |  | К | Офтальмологическое | 4 | [5 empty] | ОРУБ
608 | п22 |  | 559 | Весы электронные напольные для пациентов до 200 кг | ТВЕС ВМЭН-150-50/100-Д1-А | 00157 | 2019 | 2019 |  |  |  | К | Офтальмологическое | КДП | [5 empty] | ОРУБ
612 |  | 1 | 575 | Камера УФ-бактерицидная | Ферропласт Медикал КБ-"Я"-ФП | 55184 | 2019 | 2019 |  |  |  | К | Офтальмологическое | Перевязочная | [5 empty] | ОРУБ
614 | п22 |  | 658 | Ростомер | ТВЕС РЭП | 00128 | 2019 | 2019 |  |  |  | К | Офтальмологическое | КДП | [5 empty] | ОРУБ
623 |  | х | 687 | Холодильник медицинский фармацевтический | POZIS ХФД-280 | 220TV20002825 | 08.2019 | 2019 |  |  | 71012400309 | К71012400309 | Офтальмологическое | Перевязочный |  |  | РЗН 2015/3531 | 31.12.2015 |  | ОРУБ
629 |  |  | 691 | Экзофтальмометр | Inami К-0161 | HO 190102006 | 01.2019 | 2019 | 2019 |  | 08102573 | К08102573 | Офтальмологическое | 4 | [5 empty] | ОРУБ
632 |  |  | 603 | Облучатель УФ-бактерицидный | Азов ОБПе-300 |  | 07.2020 | 2020 |  |  |  | К | Офтальмологическое | 1 этаж | [5 empty] | ОРУБ
633 |  | 1 | 615 | Облучатель-рециркулятор | POZIS ОРБ-1Н | 301AV20026084 | 09.2020 | 2020 |  |  | 41012412374 | К41012412374 | Офтальмологическое | 1 этаж | [5 empty] | ОРУБ
634 |  | 1 | 618 | Облучатель-рециркулятор | POZIS ОРБ-1Н | 301AV20025946 | 09.2020 | 2020 |  |  | 41012412375 | К41012412375 | Офтальмологическое | КДП 2 | [5 empty] | ОРУБ
542 |  | 1 | 619 | Облучатель-рециркулятор | POZIS ОРБ-1Н | 301AV20025930 | 09.2020 | 2020 |  |  | 41012412333 | К41012412333 | Офтальмологическое | КДП 3
624 |  | 1 | 620 | Облучатель-рециркулятор | POZIS ОРБ-1Н | 301AV20026074 | 09.2020 | 2020 |  |  | 41012412329 | К41012412329 | Офтальмологическое | КДП Холл
528 |  | 1 | 633 | Облучатель-рециркулятор | POZIS ОРБ-1Н | 301AV20024117 | 09.2020 | 2020 |  |  | 41012412376 | К41012412376 | Офтальмологическое | Палата 1
510 |  | 1 | 634 | Облучатель-рециркулятор | POZIS ОРБ-1Н | 301AV20026080 | 09.2020 | 2020 |  |  | 41012412332 | К41012412332 | Офтальмологическое | Палата 10
625 |  | 1 | 637 | Облучатель-рециркулятор | POZIS ОРБ-1Н | 301AV20026154 | 09.2020 | 2020 |  |  | 41012412330 | К41012412330 | Офтальмологическое | Палата 3
|  | 1 | 638 | Облучатель-рециркулятор | POZIS ОРБ-1Н | 301AV20026070 | 09.2020 | 2020 |  |  | 41012412334 | К41012412334 | Офтальмологическое | Палата 4
555 |  |  | 645 | Облучатель-рециркулятор | POZIS ОРБ-1Н | 301AV20026059 | 09.2020 | 2020 |  |  | 41012412328 | К41012412328 | Офтальмологическое | Перевязочный
579 |  | 1 | 648 | Облучатель-рециркулятор | POZIS ОРБ-1Н | 301AV20026064 | 09.2020 | 2020 |  |  | 41012412332 | К41012412332 | Офтальмологическое | Смотровой
580 |  | 1 | 612 | Облучатель-рециркулятор | КРОНТ ОРУБн-3-5 (ДЕЗАР-5) | 041486 | 2021 | 2021 |  |  |  | К | Офтальмологическое | 10
581 |  | 1 | 617 | Облучатель-рециркулятор | КРОНТ ОРУБн-3-5 (ДЕЗАР-5) | 040954 | 2021 | 2021 |  |  |  | К | Офтальмологическое | 1 этаж
586 |  | 1 | 622 | Облучатель-рециркулятор | КРОНТ ОРУБн-3-5 (ДЕЗАР-5) | 039367 | 2021 | 2021 |  |  |  | К | Офтальмологическое | Коридор, 2 этаж
582 |  | 1 | 623 | Облучатель-рециркулятор | КРОНТ ОРУБн-3-5 (ДЕЗАР-5) | 041162 | 2021 | 2021 |  |  |  | К | Офтальмологическое | Коридор, 2 этаж
550 |  | 1 | 624 | Облучатель-рециркулятор | КРОНТ ОРУБн-3-5 (ДЕЗАР-5) | 041498 | 2021 | 2021 |  |  |  | К | Офтальмологическое | Коридор, 2 этаж
553 |  | 1 | 632 | Облучатель-рециркулятор | КРОНТ ОРУБн-3-5 (ДЕЗАР-5) | 040968 | 2021 | 2021 |  |  |  | К | Офтальмологическое | Ординаторская
648 |  | 1 | 640 | Облучатель-рециркулятор | КРОНТ ОРУБн-3-3 (ДЕЗАР-3) | 072551 | 2021 | 2021 |  |  |  | К | Офтальмологическое | Палата 6
566 |  |  | 662 | Система для витректомии | Alcon Constellation Vision System | 2101394801X | 20.04.2021 | 2021 | 2021 |  | 71012413260 | К71012413260 | Офтальмологическое | Опер. Блок
609 |  | а | 663 | Система для витректомии | Alcon Constellation Vision System | 2101340601X | 06.04.2021 | 2021 |  |  |  | К | Офтальмологическое | Опер. Блок
543 |  |  | 548 | Анализатор поля зрения | ПНР-03 | 8178 | [5 empty] | К | Офтальмологическое | 4
567 |  |  | 551 | Анализатор поля зрения | Twinfield | 14318060 |  |  |  |  | 08102390_2 | К08102390_2 | Офтальмологическое
568 |  |  | 558 | Блок питания | [6 empty] | 08102447 | К08102447 | Офтальмологическое | 7
569 | п22 |  | 562 | Весы электронные настольные до 5 кг | CAS SW-05 | 009104944 | [5 empty] | К | Офтальмологическое | Столовая
535 |  |  | 563 | Глюкометр | LifeScan OneTouch Select Plus Flex | GBMDJJ8M | [5 empty] | К | Офтальмологическое | Перевязочная
526 |  |  | 564 | Глюкометр | Roche Diagnostics Accu-Chek GU | GU04114692 | [5 empty] | К | Офтальмологическое | Перевязочная
563 |  |  | 566 | Диоптриметр | ДО-3 | [5 empty] | 01370230_1 | К01370230_1 | Офтальмологическое | 4
549 |  | 1 | 576 | Камера УФ-бактерицидная | КуфХМИ/670-"МедИн" | 022005 |  |  |  |  | 04700059 | К04700059 | Офтальмологическое
511 |  | 1 | 577 | Камера УФ-бактерицидная | КуфХМИ/970-"МедИн" | 21830 |  |  |  |  | 08102368_3 | К08102368_3 | Офтальмологическое
610 |  |  | 578 | Компрессор медицинский для Alcon Constelation | DK50 2VS/M | S6932-04-2021 | [5 empty] | К | Офтальмологическое | Опер. Блок
512 |  | 1 | 579 | Концентратор кислородный | Phillips EverFlo ¦ OPI | 0240021 | [5 empty] | К | Офтальмологическое | Опер. Блок
513 |  |  | 601 | Монитор следящей аппаратуры |  | 02922 |  |  |  |  | 04700094_1 | К04700094_1 | Офтальмологическое
1204 |  |  | 652 | Офтальмоскоп | Heine BETA 200 | [6 empty] | К | Офтальмологическое | 4
786 |  |  | 653 | Офтальмоскоп | Heine BETA 200 | [5 empty] | 71012400017 | К71012400017 | Офтальмологическое | Смотровая
1366 |  |  | 657 | Проектор знаков | Shin Nippon CP-30 | [7 empty] | Офтальмологическое | Смотровая
1355 |  |  | 673 | Стол |  | 351080876 |  |  |  |  | 2360000244 | К2360000244 | Офтальмологическое | 3
651 |  |  | 676 | Стол приборный | Appasamy ACC002 | [5 empty] | 08103095 | К08103095 | Офтальмологическое | 7
|  |  | 677 | Телескопическая опора стола | TFG50-232000CH-000 | L05390662 | [5 empty] | К | Офтальмологическое | 12
613 | п22 |  | 678 | Термометр инфракрасный | SENSITEC NF-3101 | 121201112 |  |  |  |  | 08106057 | К08106057 | Офтальмологическое | Перевязочная | [5 empty] | х
|  |  | 679 | Термопринтер | Mitsubishi P95DE | [6 empty] | К | Офтальмологическое | 12
|  | х | 686 | Холодильник медицинский фармацевтический | POZIS ХФД-280 | 220TV20002825 | 2019 | 2019 |  |  |  |  | Офтальмологическое | Перевязочная
|  | х | 688 | Холодильник медицинский фармацевтический | POZIS ХФД-280 | 220TV20002799 | 2019 | 2019 |  |  |  |  | Офтальмологическое | Процедурный
545 |  | х | 689 | Холодильник медицинский фармацевтический | POZIS ХФД-280 | 220TV20002811 | 2019 | 2019 |  |  |  |  | Офтальмологическое | Старшая сестра
527 |  | х | 690 | Холодильник медицинский фармацевтический | POZIS ХФД-280 | 220WV20002704 | 2019 | 2019 |  |  |  |  | Офтальмологическое | Старшая сестра
652 |  |  | 698 | [7 empty] | 01370268 | К01370268 | Офтальмологическое | Смотровая
|  |  |  | Авторефрактометр | URK-800F | F8VGC7F | 20.10.2022 | 2022 | 2022
|  |  |  | Пневмотометр |  |  |  |  | 2023
|  |  |  | Пневмотометр |  |  |  |  | 2023
|  |  |  | Оптический когерентный томограф | Optovue Solix |  |  |  | 2023
|  |  |  | Стерилизатор паровой настольный (автоклав) | Melag Vacuklav 24 B+ |  |  |  | 2023
|  |  |  | Система лазерная офтальмологическая комбинированная | Carl Zeiss VISULAS YAG III Combi |  |  |  | 2023
653 | п22 |  | 700 | Весы электронные напольные до 300 кг | ВТ-300 | 16706 | [5 empty] | К | Пищеблок
564 | п22 |  | 701 | Весы электронные напольные до 300 кг | ВТ-300 | [6 empty] | К | Пищеблок
515 | п22 |  | 702 | Весы электронные настольные до 30 кг | ПВ-30 | [6 empty] | К | Пищеблок
565 | п22 |  | 703 | Весы электронные настольные до 5 кг | Масса-К МК-32.2-А21 | 154521 | 2013 | 2013 |  |  | 08105932 | К08105932 | Пищеблок
627 | п22 |  | 704 | Весы электронные настольные до 5 кг | Масса-К МК-32.2-А21 | [6 empty] | К | Пищеблок
628 | п22 |  | 705 | Весы электронные настольные до 5 кг | SW-05 | [6 empty] | К | Пищеблок
654 | п22 |  | 706 | Весы электронные настольные до 5 кг | SW-05 | [6 empty] | К | Пищеблок
655 | п22 |  | 707 | Анализатор концентрации паров этанола | Sentech Динго Е-200 | [6 empty] | К | Приемное | Проф патолог
656 | п22 |  | 708 | Анализатор концентрации паров этанола | Sentech Динго Е-200 | [6 empty] | К | Приемное | Проф патолог
657 |  | 1 | 709 | Аппарат электрохирургический высокочастотный | ФОТЕК ЭХВЧа-140-02 | 09192 | 2009 | 2009 | 2009 |  | 08102630_2 | К08102630_2 | Приемное | Гинекология
658 |  |  | 710 | Блок управления | ECLERIS TOPMED | MC410C13R0020180009 | 04.2018 | 2018 | 2018 |  | 41012400126 | К41012400126 | Приемное | Гинекология
659 | п22 |  | 711 | Весы электронные напольные для пациентов до 200 кг | ТВЕС ВМЭН-200-50/100-Д3 | 1498 | 2015 | 2015 |  |  | 7240000199 | К7240000199 | Приемное | 104
660 | п22 |  | 712 | Весы электронные напольные для пациентов до 200 кг | ТВЕС ВМЭН-150-50/100-Д1-А | 00199 | 2019 | 2019 |  |  | 21012400323 | К21012400323 | Приемное | 109
691 |  |  | 713 | Видеокольпоскоп цифровой | SENSITEC SLC-2000 | J440AIT-018 | 2008 | 2008 | 2008 |  | 08102630_2 | К08102630_2 | Приемное | Гинекология
692 | п22 |  | 714 | Измеритель артериального давления механический (тонометр) | Little Doctor LD-100 | A201708048 / 000776 | 2017 | 2017 |  |  |  | К | Приемное | 102
680 | п22 |  | 715 | Измеритель артериального давления механический (тонометр) | Little Doctor LD-100 | A201708048 / 000908 | 2017 | 2017 |  |  |  | К | Приемное | 104
681 | п22 |  | 716 | Измеритель артериального давления механический (тонометр) | CS Medica CS-107 | 028290218 | [5 empty] | К | Приемное | 106
667 | п22 |  | 717 | Измеритель артериального давления механический (тонометр) | Little Doctor LD-100 | A201708048 / 000804 | 2017 | 2017 |  |  |  | К | Приемное | 106
676 | п22 |  | 718 | Измеритель артериального давления механический (тонометр) | Little Doctor LD-100 | A201708048 / 000943 | 2017 | 2017 |  |  |  | К | Приемное
682 | п22 |  | 719 | Измеритель артериального давления электронный (тонометр) | Omron M2 Basic (HEM-7121-ARU) | 20130522750LG | 2013 | 2013 |  |  | 08102661_3 | К08102661_3 | Приемное | 101
664 | п22 |  | 720 | Измеритель артериального давления электронный (тонометр) | Omron M2 Basic (HEM-7121-ARU) | 20190119401LG | 2019 | 2019 |  |  | BA0000002715 | КBA0000002715 | Приемное | 102
668 | п22 |  | 721 | Измеритель артериального давления электронный (тонометр) | Omron M3 Expert (HEM-7132-ALRU) | 20160500897LG | 2016 | 2016 |  |  | 7240000606 | К7240000606 | Приемное | 109
672 |  | 1 | 722 | Камера УФ-бактерицидная | Ферропласт Медикал КБ-"Я"-ФП | 27209 | 2009 | 2009 |  |  | 08102728_2 | К08102728_2 | Приемное | Гинекология
673 |  | 1 | 723 | Кольпоскоп | TOPMED Colposcope HD | C100FHD1C13R0020180009 | 04.2018 | 2018 | 2018 |  | 41012400126 | К41012400126 | Приемное | Гинекология
696 |  | 1 | 724 | Кресло гинекологиеское моторизованное | ДЗМО КГ-6-3 | 26 | 2012 | 2012 | 2012 |  | 08103946 | К08103946 | Приемное | Гинекология
661 |  |  | 725 | Лампа медицинская | KaWe MasterLight | [5 empty] | 0480055 | К0480055 | Приемное | Гинекология
665 |  | 1 | 726 | Облучатель-рециркулятор | КРОНТ ОРУБн-3-5 (ДЕЗАР-5) | 39108 | 2018 | 2018 |  |  | 71012400124 | К71012400124 | Приемное | 101
677 |  |  | 727 | Облучатель-рециркулятор | КРОНТ ОРУБн-3-3 (ДЕЗАР-3) | 15134 | 2013 | 2013 |  |  | 08105132 | К08105132 | Приемное | 102
683 |  |  | 728 | Облучатель-рециркулятор | КРОНТ ОРУБн-2-01 (ДЕЗАР-2) | 36087 | 2010 | 2010 |  |  | 08102853_3 | К08102853_3 | Приемное | 104
684 |  | 1 | 729 | Облучатель-рециркулятор | КРОНТ ОРУБн-2-01 (ДЕЗАР-2) | 27403 | 2010 | 2010 |  |  | 08102853_3 | К08102853_3 | Приемное | 105 | [8 empty] | 1
685 |  | 1 | 730 | Облучатель-рециркулятор | КРОНТ ОРУБн-3-3 (ДЕЗАР-3) | 15073 | 2013 | 2013 |  |  | 08105134 | К08105134 | Приемное | 106
686 |  |  | 731 | Облучатель-рециркулятор | ОрБН-2х15-01 "КАМА" | [5 empty] | 08102433_2 | К08102433_2 | Приемное | 109 | [6 empty] | Списан
662 |  | 1 | 732 | Облучатель-рециркулятор | СПДС-60-Р | 113065 | 2011 | 2011 |  |  | 08102992_2 | К08102992_2 | Приемное | Гинекология | [5 empty] | ОРУБ
666 |  | 1 | 733 | Облучатель-рециркулятор | СПДС-60-Р | 113026 | 2011 | 2011 |  |  | 08102993 | К08102993 | Приемное | Гинекология | [5 empty] | ОРУБ
669 |  | 1 | 734 | Облучатель-рециркулятор | КРОНТ ОРУБн-3-3 (ДЕЗАР-3) | 14571 | 2006 | 2006 |  |  | 04700205 | К04700205 | Приемное | Коридор | [5 empty] | ОРУБ
671 |  | 1 | 735 | Облучатель-рециркулятор | КРОНТ ОРУБн-3-5 (ДЕЗАР-5) | 45072 | 2018 | 2018 |  |  | 7101240122 | К7101240122 | Приемное | Регистратура | [5 empty] | ОРУБ
674 |  | 1 | 736 | Облучатель-рециркулятор | КРОНТ ОРУБн-3-3 (ДЕЗАР-3) | 41915 | 2018 | 2018 |  |  | 7101240121 | К7101240121 | Приемное | Холл | [5 empty] | ОРУБ
678 |  | 1 | 737 | Облучатель-рециркулятор | КРОНТ ОРУБн-3-5 (ДЕЗАР-5) | 46062 | 2018 | 2018 |  |  | 71012400123 | К71012400123 | Приемное | Холл 104 | [5 empty] | ОРУБ
687 |  | 1 | 738 | Облучатель-рециркулятор | КРОНТ ОРУБн-3-3 (ДЕЗАР-3) | 15005 | 2013 | 2013 |  |  | 08105133 | К08105133 | Приемное | [6 empty] | ОРУБ
688 |  |  | 739 | Ростомер | Медтехника ТРПМ-200 Д1 | 204 | 1998 | 1998 | 1998 |  | 01380273 | К01380273 | Приемное | 101 | [5 empty] | ОРУБ
690 |  |  | 740 | Ростомер | ТВЕС РЭП | 00499 | 2014 | 2014 | 2014 |  |  | К | Приемное | 104 | [5 empty] | ОРУБ
693 |  |  | 741 | Сканер диагностический | TruScreen CSB-112 | C8683 | 09.06.2011 | 2011 | 2011 |  | 08104085 | К08104085 | Приемное | Гинекология | [5 empty] | ОРУБ
694 | п22 |  | 742 | Термометр инфракрасный | SENSITEC NF-3101 | 141121057 |  |  |  |  | 08107640 | К08107640 | Приемное | 106 | [5 empty] | ОРУБ
695 | п22 |  | 743 | Термометр инфракрасный | SENSITEC NF-3101 | 121201107 | 2013 | 2013 | 2013 |  | 08105523 | К08105523 | Приемное | 109 | [5 empty] | ОРУБ
697 |  | х | 744 | Холодильник медицинский фармацевтический | Бирюса 108 | 0 5672 0056140 | 2017 | 2017 |  |  |  |  | Приемное | процедурный | [5 empty] | ОРУБ
663 | п22 | 1 | 754 | Аппарат низкочастотный физиотерапевтический | Амплипульс-5 | 13480 | 1992 | 1992 | 1992 |  | 01370274_1 | К01370274_1 | Психиатрия | Физио
670 | п22 | 1 | 749 | Аппарат для терапии электросном | ЭС-10-5 | 9650 | 1993 | 1993 | 1993 |  | 01370847 | К01370847 | Психиатрия | Физио
689 | п22 | 1 | 759 | Гальванизатор | ЭМА ПОТОК-1 | 156974 | 1998 | 1998 | 1998 |  | 01370751 | К01370751 | Психиатрия | Физио | [6 empty] | Списан
675 | п22 | 1 | 760 | Гальванизатор | ЭМА ПОТОК-1 | 93026 | 2003 | 2003 | 2003 |  | 03101132 | К03101132 | Психиатрия | Физио
679 | п22 | 1 | 787 | Электрокардиограф | Nihon Kohden ECG-9620M |  | 01.11.2007 | 2007 | 2007 |  |  | К | Психиатрия | Госпитализация
| п22 | 1 | 747 | Аппарат для местной дарсонвализации | ЭМА ИСКРА-1 | 405 | 2008 | 2008 | 2008 |  | 03101130 | К03101130 | Психиатрия | Физио
700 | п22 | 1 | 750 | Аппарат для терапии электросном | ЭС-10-5 | 19001 | 2009 | 2009 | 2009 |  | 08102683_2 | К08102683_2 | Психиатрия | Физио
701 | п22 |  | 757 | Весы электронные настольные до 5 кг | CAS SW-05 | 009104952 | 10.2009 | 2009 |  |  | 08102124 | К08102124 | Психиатрия | Столовая
726 |  | 1 | 777 | Облучатель-рециркулятор | КРОНТ ОРУБп-03 (ДЕЗАР-4) | 20444 | 2009 | 2009 |  |  | 8102569 | К8102569 | Психиатрия | Физио
727 |  | 1 | 778 | Облучатель-рециркулятор | КРОНТ ОРУБп-03 (ДЕЗАР-4) | 20292 | 2009 | 2009 |  |  | 08102650 | К08102650 | Психиатрия | Холл
728 |  | 1 | 767 | Облучатель-рециркулятор | СПДС-60-Р | 113035 | 2011 | 2011 |  |  | 08102958_2 | К08102958_2 | Психиатрия | 201, Процедур
729 |  | 1 | 769 | Облучатель-рециркулятор | СПДС-60-Р | 113034 | 2011 | 2011 |  |  | 08102984 | К08102984 | Психиатрия | 202, Старшая
730 | п22 | 1 | 752 | Аппарат магнитотерапевтический | АЛМАГ-01 | 84014 | 05.2012 | 2012 | 2012 |  | 08108774 | К08108774 | Психиатрия | Физио
731 | п22 |  | 756 | Весы электронные настольные до 5 кг | Масса-К МК-32.2-А21 | 153065 | 2013 | 2013 |  |  | 08105925 | К08105925 | Психиатрия | 201, Процедур
732 |  | 1 | 768 | Облучатель-рециркулятор | КРОНТ ОРУБп-03 (ДЕЗАР-4) | 14725 | 2013 | 2013 |  |  | 08105169 | К08105169 | Психиатрия | 202, Старшая
733 |  |  | 770 | Облучатель-рециркулятор | КРОНТ ОРУБн-3-3 (ДЕЗАР-3) | 15024 | 2013 | 2013 |  |  | 08105148 | К08105148 | Психиатрия | 203, Сестр | [8 empty] | 1
713 |  | 1 | 771 | Облучатель-рециркулятор | КРОНТ ОРУБн-3-3 (ДЕЗАР-3) | 15022 | 2013 | 2013 |  |  | 08105164 | К08105164 | Психиатрия | Госпитализация
698 |  | 1 | 772 | Облучатель-рециркулятор | КРОНТ ОРУБп-03 (ДЕЗАР-4) | 14560 | 2013 | 2013 |  |  | 08105173 | К08105173 | Психиатрия | Коридор, 2 этаж
722 |  | 1 | 773 | Облучатель-рециркулятор | КРОНТ ОРУБн-3-3 (ДЕЗАР-3) | 15117 | 2013 | 2013 |  |  | 08105166 | К08105166 | Психиатрия | Палата 3
723 |  | 1 | 774 | Облучатель-рециркулятор | КРОНТ ОРУБп-03 (ДЕЗАР-4) | 14726 | 2013 | 2013 |  |  | 081025692 | К081025692 | Психиатрия | Палата 5
734 |  | 1 | 775 | Облучатель-рециркулятор | КРОНТ ОРУБн-3-3 (ДЕЗАР-3) | 15132 | 2013 | 2013 |  |  | 08105146 | К08105146 | Психиатрия | Столовая
735 |  | 1 | 776 | Облучатель-рециркулятор | КРОНТ ОРУБн-3-3 (ДЕЗАР-3) | 15126 | 2013 | 2013 |  |  | 08105147 | К08105147 | Психиатрия | Столовая
708 |  | 1 | 779 | Облучатель-рециркулятор | КРОНТ ОРУБп-03 (ДЕЗАР-4) | 14712 | 2013 | 2013 |  |  | 08105165 | К08105165 | Психиатрия | Холл
702 |  |  | 786 | Часы настольные процедурные | ЭМА ПЧ-3 | 3701 | 2013 | 2013 | 2013 |  |  | К | Психиатрия | Физио
703 | п22 |  | 758 | Весы электронные настольные до 5 кг | CAS ED-H | 1409ED304311 | 10.08.2014 | 2014 |  |  | 41012400072 | К41012400072 | Психиатрия | Столовая
709 | п22 | 1 | 748 | Аппарат для терапии диадинамическими токами | Каскад-ФТО ДДТ-50-8 (Тонус-1М) | 0416023 | 2016 | 2016 | 2016 |  | 7260000224 | К7260000224 | Психиатрия | Физио
714 | п22 | 1 | 751 | Аппарат для УВЧ терапии | Мед ТеКо УВЧ-60 | 0415 | 09.2016 | 2016 | 2016 |  |  | К | Психиатрия | Физио
710 | п22 | 1 | 753 | Аппарат магнитотерапевтический | АЛМАГ-01 | 52866 | 02.2016 | 2016 | 2016 |  | 7360000225 | К7360000225 | Психиатрия | Физио
699 | п22 |  | 762 | Измеритель артериального давления электронный (тонометр) | Omron M3 Expert (HEM-7132-ALRU) | 20160500894LG | 2016 | 2016 |  |  | 08108758 | К08108758 | Психиатрия | 202, Старшая | [5 empty] | ОРУБ
705 | п22 |  | 782 | Термометр инфракрасный | SENSITEC NF-3101 | 160404465 | 04.2016 | 2016 | 2016 |  | 08108751 | К08108751 | Психиатрия | 202, Старшая | [5 empty] | ОРУБ
704 |  | и | 781 | Система ультразвуковой диагностики (УЗИ) | GE LOGIQ E9 | V1511297 | 2014 | 2018 | 2018 |  |  |  | Психиатрия | [6 empty] | ОРУБ
711 | п22 | и | 788 | Электрокардиограф | SCHILLER AT-10 plus | 173.07220 |  | 2018 | 2018 |  | 4240000008 | К4240000008 | Психиатрия | Госпитализация | [5 empty] | ОРУБ
715 | п22 |  | 755 | Весы электронные напольные для пациентов до 200 кг | ТВЕС ВМЭН-150-50/100-Д1-А | 00231 | 2019 | 2019 |  |  | 41012400072 | К41012400072 | Психиатрия | Госпитализация | [5 empty] | ОРУБ
719 |  |  | 763 | Измеритель артериального давления электронный (тонометр) | Omron M2 Basic (HEM-7121-ARU) | 20190114013LG | 2019 | 2019 |  |  |  | К | Психиатрия | 202, Старшая | [5 empty] | ОРУБ
720 |  |  | 764 | Измеритель артериального давления электронный (тонометр) | Omron M2 Basic (HEM-7121-ARU) | 20190114015LG | 2019 | 2019 |  |  |  | К | Психиатрия | 203, Сестр | [5 empty] | ОРУБ
721 |  |  | 765 | Измеритель артериального давления электронный (тонометр) | Omron M2 Basic (HEM-7121-ARU) | 20190114014LG | 2019 | 2019 |  |  |  | К | Психиатрия | Госпитализация | [5 empty] | ОРУБ
724 | п22 |  | 745 | Анализатор концентрации паров этанола | Sentech Динго Е-200 | JRS860416 | 14.10.2019 | 2019 | 2019 |  |  | К | Психиатрия | 202, Старшая | [5 empty] | ОРУБ
725 | п22 |  | 746 | Анализатор концентрации паров этанола | Sentech Динго Е-200 | JRS860418 | 14.10.2019 | 2019 | 2019 |  |  | К | Психиатрия | 202, Старшая | [5 empty] | ОРУБ
|  |  |  | облучатель -рециркулятор воздуха ультрафиолетовый бактерицидный | ОРБ-1Н POZIS |  | 31.12.2020 | 2020 |  |  | 41012412304 | К41012412304 | Психиатрия
|  |  |  | облучатель -рециркулятор воздуха ультрафиолетовый бактерицидный | ОРБ-1Н POZIS |  | 31.12.2020 | 2020 |  |  | 41012412378 | К41012412378 | Психиатрия
|  |  |  | облучатель -рециркулятор воздуха ультрафиолетовый бактерицидный | ОРБ-1Н POZIS |  | 31.12.2020 | 2020 |  |  | 41012412377 | К41012412377 | Психиатрия
|  |  |  | облучатель -рециркулятор воздуха ультрафиолетовый бактерицидный | ОРБ-1Н POZIS |  | 31.12.2020 | 2020 |  |  | 41012412313 | К41012412313 | Психиатрия
|  |  |  | облучатель -рециркулятор воздуха ультрафиолетовый бактерицидный | ОРБ-1Н POZIS |  | 31.12.2020 | 2020 |  |  | 41012412312 | К41012412312 | Психиатрия
736 |  |  | 761 | Глюкометр | LifeScan OneTouch Select Plus Flex | GBMDJJ8K | [5 empty] | К | Психиатрия | 203, Сестр | [5 empty] | ОРУБ
738 |  |  | 766 | Ингалятор | B.Well PRO-110 | 3718/16769 | [5 empty] | К | Психиатрия | 203, Сестр | [5 empty] | ОРУБ
739 |  |  | 780 | Ростомер | ТВЕС РЭП | 00176 |  |  |  |  | 41012400072 | К41012400072 | Психиатрия | Госпитализация | [5 empty] | ОРУБ
716 | п22 |  | 783 | Термометр инфракрасный | B.Well WF-5000 | 1811N00486 | [5 empty] | К | Психиатрия | 202, Старшая
| п22 |  | 784 | Термометр инфракрасный | B.Well WF-5000 | 1811N00489 | [5 empty] | К | Психиатрия | 203, Сестр
706 | п22 |  | 785 | Термометр инфракрасный | SENSITEC NF-3101 | 160407761 |  |  |  |  | 08108751 | К08108751 | Психиатрия | Госпитализация
707 |  | и | 798 | Аппарат наркозно-дыхательный | Draeger Fabius | URLK-0070 | 1999 | 1999 | 1999 |  | 1370314 | К1370314 | РАО | 118, Эндоскопия |  |  | ФСЗ 2007/00858 | 2010-12-13
712 |  | 1 | 804 | Аспиратор вакуумный | Medela Basic 30 | 1111255 | 2005 | 2005 | 2005 |  | 04700001 | К04700001 | РАО | Палата РАО 2
717 | п22 | и | 850 | Монитор прикроватный | Nihon Kohden BSM-2301K | 13284 | 2005 | 2005 | 2005 |  | 04700192 | К04700192 | РАО | Операционная |  |  | ФСЗ 2010/06112 | 26.01.2010
737 | п22 | и | 854 | Монитор прикроватный | Nihon Kohden BSM-2301K | 13283 | 2005 | 2005 | 2005 |  | 4700200 | К4700200 | РАО | Палата РАО 2 |  |  | ФСЗ 2010/06112 | 26.01.2010
740 | п22 | и | 855 | Монитор прикроватный | Nihon Kohden BSM-2301K | 13270 | 2005 | 2005 | 2005 |  | 8102710 | К8102710 | РАО | Палата РАО 2 |  |  | ФСЗ 2010/06112 | 26.01.2010
718 | п22 | и | 873 | Насос инфузионный | SENSITEC P-600 | 18023 | 2005 | 2005 | 2005 |  | 08102677 | К08102677 | РАО | Палата РАО 2
749 | п22 | и | 849 | Монитор прикроватный | Nihon Kohden BSM-2301K | 21957 | 2006 | 2006 | 2006 |  | 04700276 | К04700276 | РАО | 118 | 58 |  | ФСЗ 2010/06112 | 26.01.2010 |  |  | на списании
750 | п22 | и | 852 | Монитор прикроватный | Nihon Kohden BSM-2301K | 18566 | 2006 | 2006 | 2006 |  | 4700162 | К4700162 | РАО | Палата РАО 1 |  |  | ФСЗ 2010/06112 | 26.01.2010
851 | п22 | и | 858 | Монитор прикроватный | Nihon Kohden BSM-2301K | 18582 | 2006 | 2006 | 2006 |  | 04700164 | К04700164 | РАО | ПИТ |  |  | ФСЗ 2010/06112 | 26.01.2010
748 | п22 | и | 860 | Монитор прикроватный | Nihon Kohden BSM-2301K | 21959 | 2006 | 2006 | 2006 |  | 04700277 | К04700277 | РАО | ПИТ |  |  | ФСЗ 2010/06112 | 26.01.2010
752 | п22 | и | 871 | Насос инфузионный | SENSITEC P-600 | 10Y3387 | 2006 | 2006 | 2006 |  | 01370062 | К01370062 | РАО | Палата РАО 2
825 |  | 1 | 805 | Аспиратор медицинский | Atmos LC 16 |  | 2007 | 2007 | 2007 |  | 04700268 | К04700268 | РАО | Опер блок |  |  | ФСЗ 2009/04117 | 08.04.2009
824 | п22 | и | 879 | Насос инфузионный | Вилтехмеда DF-12 | MP1AHF011 | 12.06.2007 | 2007 | 2007 |  | 04700275 | К04700275 | РАО | Старшая сестра
402 |  | и | 791 | Аппарат ИВЛ | Hamilton Galileo classic | 7584 | 2008 | 2008 | 2008 |  | 04700281 | К04700281 | РАО | Палата РАО 1
754 |  | и | 797 | Аппарат ИВЛ | Hamilton Galileo | 13766 | 2008 | 2008 | 2008 |  | 08104791 | К08104791 | РАО | Палата РАО 2
760 |  | и | 802 | Аппарат наркозно-дыхательный | Draeger Fabius Plus | URYL-0003 | 2008 | 2008 | 2008 |  | 08102705 | К08102705 | РАО | Операционная | 59 |  | ФСЗ 2007/00858 | 2010-12-13
860 | п22 | и | 817 | Дефибрилятор | Nihon Kohden TEC-7721К | 80978 | 2008 | 2008 | 2008 |  | 04700055 | К04700055 | РАО | Колоноскопия |  |  | ФС № 2006/1287 | 14.08.2006
848 | п22 | и | 851 | Монитор прикроватный | Nihon Kohden BSM-2301K | 30336 | 2008 | 2008 | 2008 |  | 08103081 | К08103081 | РАО | Операционная |  |  | ФСЗ 2010/06112 | 26.01.2010
837 | п22 | и | 853 | Монитор прикроватный | Nihon Kohden BSM-2301K | 30324 | 2008 | 2008 | 2008 |  | 8103079 | К8103079 | РАО | Палата РАО 1 |  |  | ФСЗ 2010/06112 | 26.01.2010
838 | п22 | и | 859 | Монитор прикроватный | Nihon Kohden BSM-2301K | 30332 | 2008 | 2008 | 2008 |  | 08103078 | К08103078 | РАО | ПИТ |  |  | ФСЗ 2010/06112 | 26.01.2010
477 | п22 | и | 872 | Насос инфузионный | Вилтехмеда Aitecs SEP-10S Plus | 178507 | 2008 | 2008 | 2008 |  | 04700278 | К04700278 | РАО | Палата РАО 2 |  |  | РЗН 2017/5668 | 26.04.2017
815 | п22 | и | 876 | Насос инфузионный | Вилтехмеда Aitecs SEP-21S Plus | 44405 | 2008 | 2008 | 2008 |  | 04700264 | К04700264 | РАО | ПИТ |  |  | РЗН 2017/5668 | 26.04.2017
816 | п22 | и | 877 | Насос инфузионный | SENSITEC WZ-50С6Т | 090307369 | 2008 | 2008 | 2008 |  | 08102699_2 | К08102699_2 | РАО | ПИТ | [6 empty] | В Глазной
833 |  | и | 801 | Аппарат наркозно-дыхательный | Draeger Fabius Plus | URYL-0019 | 2009 | 2009 | 2009 |  | 08102704 | К08102704 | РАО | Операционная | 58 |  | ФСЗ 2007/00858 | 2010-12-13
570 |  |  | 841 | Лампа медицинская | KaWe MasterLight |  | 2009 | 2009 | 2009 |  | 08102670 | К08102670 | РАО | Операционная
650 |  |  | 842 | Лампа медицинская | KaWe MasterLight |  | 2009 | 2009 | 2009 |  | 08102671 | К08102671 | РАО | Операционная
626 |  |  | 843 | Лампа медицинская | KaWe MasterLight |  | 2009 | 2009 | 2009 |  | 08102672 | К08102672 | РАО | Операционная | [8 empty] | 1
644 |  |  | 844 | Лампа медицинская | KaWe MasterLight |  | 2009 | 2009 | 2009 |  | 08102669 | К08102669 | РАО | Палата РАО 2
649 |  | и | 799 | Аппарат наркозно-дыхательный | Acoma Vigor 21 | 062200445 | 2010 | 2010 | 2010 |  | 4700191 | К4700191 | РАО | МСКТ
746 |  | и | 824 | Испаритель анестетиков | Draeger Vapor 2000 | ASBL-1105 | 2010 | 2010 | 2010 |  | 08105191 | К08105191 | РАО | Операционная | 58
| п22 | и | 868 | Насос инфузионный | Aitecs DF-12 | MP1AKH314 | 02.09.2010 | 2010 | 2010 |  | 08104234 | К08104234 | РАО | Коридор РАО
751 |  |  | 908 | Центрифуга | Thermo Electron Multifuge 4 KR | 41147550 | 2010 | 2010 | 2010 |  | 08102850 | К08102850 | РАО | Палата РАО 1
764 |  | и | 796 | Аппарат ИВЛ | Hamilton Galileo | 13334 | 2011 | 2011 | 2011 |  | 08103087 | К08103087 | РАО | Палата РАО 2
765 | п22 | и | 819 | Дефибрилятор | Nihon Kohden TEC-5521K | 85468 | 2011 | 2011 | 2011 |  | 08104790 | К08104790 | РАО | Операционная | [6 empty] | В ЧЛХ
766 | п22 | и | 820 | Дефибрилятор | Nihon Kohden TEC-5521K | 85457 | 2011 | 2011 | 2011 |  | 08104789 | К08104789 | РАО | Палата РАО 2
767 |  | и | 826 | Испаритель анестетиков | Draeger Vapor 2000 | ASCL-0884 | 2011 | 2011 | 2011 |  |  | К | РАО | Операционная | 59
768 | п22 | и | 867 | Насос инфузионный | Вилтехмеда Aitecs SEP-21S Plus | 21A110207 | 2011 | 2011 | 2011 |  | 08103945 | К08103945 | РАО | Коридор РАО |  |  | РЗН 2017/5668 | 26.04.2017
789 | п22 | и | 869 | Насос инфузионный | Вилтехмеда Aitecs SEP-21S Plus | 21A110208 | 2011 | 2011 | 2011 |  | 08103943 | К08103943 | РАО | Операционная |  |  | РЗН 2017/5668 | 26.04.2017
790 | п22 | и | 870 | Насос инфузионный | Вилтехмеда Aitecs SEP-21S Plus | 21A120252 | 2011 | 2011 | 2011 |  | 08104599 | К08104599 | РАО | Операционная |  |  | РЗН 2017/5668 | 26.04.2017
771 | п22 | и | 874 | Насос инфузионный | Вилтехмеда Aitecs SEP-21S Plus | 21A100227 | 2011 | 2011 | 2011 |  | 08104233 | К08104233 | РАО | Палата РАО 2 |  |  | РЗН 2017/5668 | 26.04.2017
778 | п22 | и | 875 | Насос инфузионный | Вилтехмеда Aitecs SEP-21S Plus | 21A120253 | 2011 | 2011 | 2011 |  | 08104600 | К08104600 | РАО | Палата РАО 2 |  |  | РЗН 2017/5668 | 26.04.2017
779 | п22 | и | 878 | Насос инфузионный | Вилтехмеда DF-12K | 315 | 2011 | 2011 | 2011 |  | 08104235 | К08104235 | РАО | ПИТ
|  | и | 897 | Система мониторинга глубины наркоза и седации | Covidien BIS VISTA | 21646 | 2011 | 2011 | 2011 |  | 08103942 | К08103942 | РАО | Операционная
|  | и | 794 | Аппарат ИВЛ | Hamilton Galileo | 13631 | 2012 | 2012 | 2012 |  | 08104792 | К08104792 | РАО | Палата РАО 1
770 |  | и | 795 | Аппарат ИВЛ | Hamilton Galileo gold | 7840 | 2012 | 2012 | 2012 |  | 04700180 | К04700180 | РАО | Палата РАО 2 | [6 empty] | В Глазной
773 |  | и | 815 | Видеоларингоскоп | Karl Storz С-МАС (8402 ZX) | RX 3545 | 2012 | 2012 | 2012 |  | 08104896 | К08104896 | РАО | Операционная | [6 empty] | В ЛОР
1492 |  | и | 827 | Испаритель анестетиков | Draeger Vapor 2000 | 0634 | 2012 | 2012 | 2012 |  | 08103092_2 | К08103092_2 | РАО
856 |  | и | 828 | Испаритель анестетиков | Draeger Vapor 2000 | 0875 | 2012 | 2012 | 2012 |  | 081051191 | К081051191 | РАО
775 |  | и | 847 | Монитор пациента | Draeger Vamos | ASDL-0097 | 2012 | 2012 | 2012 |  | 8105190 | К8105190 | РАО | Операционная |  |  | ФСЗ 2010/08624 | 13.12.2010 |  |  | Списание
776 |  | и | 848 | Монитор пациента | Draeger Vamos | 0069 | 2012 | 2012 | 2012 |  | 08103082_2 | К08103082_2 | РАО | Операционная |  |  | ФСЗ 2010/08624 | 13.12.2010
777 | п22 | 1 | 910 | Электрокардиограф | SCHILLER AT-101 | 080.24108 |  | 2012 | 2012 |  | 08106042 | К08106042 | РАО | Палата РАО 1
810 | п22 | 1 | 911 | Электрокардиограф | SCHILLER AT-101 | 080.08376 | 2012 | 2012 | 2012 |  | 04700340 | К04700340 | РАО | Палата РАО 2
802 |  | 1 | 808 | Аспиратор медицинский | Medist MEVACS M38 | 121310.41 | 2013 | 2013 | 2013 |  | 08106044 | К08106044 | РАО | Палата РАО 1 |  |  | ФСЗ 2010/07693 | 18.08.2010
794 |  | 1 | 809 | Аспиратор медицинский | Medist MEVACS M38 | 1213129.1 | 2013 | 2013 | 2013 |  | 08106045 | К08106045 | РАО | Палата РАО 1 |  |  | ФСЗ 2010/07693 | 18.08.2010
795 | п22 |  | 818 | Дефибрилятор | Nihon Kohden AED-2100K | 8652 | 2013 | 2013 | 2013 |  | 08106106 | К08106106 | РАО | Коридор РАО
783 | п22 | и | 856 | Монитор прикроватный | Nihon Kohden BSM-3763K | 01913 | 2013 | 2013 | 2013 |  | 2360000539 | К2360000539 | РАО | Палата РАО 2 |  |  | ФСЗ 2012/12219 | 31.05.2012
784 | п22 | и | 857 | Монитор прикроватный | Nihon Kohden BSM-3763K | 01908 | 2013 | 2013 | 2013 |  | 2360000540 | К2360000540 | РАО | Палата РАО 2 |  |  | ФСЗ 2012/12219 | 31.05.2012
806 |  |  | 880 | Небулайзер (ингалятор) | Omron NE-C900-RU | 20130301638UF | 2013 | 2013 | 2013 |  | 2360000204 | К2360000204 | РАО | Коридор РАО
807 |  |  | 881 | Небулайзер (ингалятор) | Omron NE-C900-RU | 20130301609UF | 2013 | 2013 | 2013 |  | 2360000203 | К2360000203 | РАО | Старшая сестра
808 |  |  | 882 | Небулайзер (ингалятор) | Omron NE-C900-RU | 20130301640UF | 2013 | 2013 | 2013 |  |  | К | РАО | Старшая сестра
809 |  |  | 913 | Электрокардиостимулятор | Вектор-МС ЧЭЭКСп-3 | 087 | 06.2013 | 2013 | 2013 |  | 08106043 | К08106043 | РАО | Коридор РАО
830 |  |  | 800 | Аппарат наркозно-дыхательный | Draeger Fabius Plus | 0105 | 2014 | 2014 | 2014 |  | 7240000157 | К7240000157 | РАО | Операционная |  |  | ФСЗ 2007/00858 | 40525
827 |  | и | 803 | Аппарат наркозно-дыхательный | Draeger Fabius Plus | USHD-0093 | 2014 | 2014 | 2014 |  | 7240000154 | К7240000154 | РАО | Операционная |  |  | ФСЗ 2007/00858 | 2010-12-13 |  |  |  |  | 1
|  | 1 | 806 | Аспиратор медицинский | Medist MEVACS M46 | 1314168.1 | 2014 | 2014 | 2014 |  | 2360000382 | К2360000382 | РАО | Операционная |  |  | ФСЗ 2010/07693 | 18.08.2010 |  |  |  |  | 1
|  | 1 | 807 | Аспиратор медицинский | Medist MEVACS M46 | 1314166.1 | 2014 | 2014 | 2014 |  | 2360000383 | К2360000383 | РАО | Операционная |  |  | ФСЗ 2010/07693 | 18.08.2010
|  | и | 825 | Испаритель анестетиков | Draeger Vapor 2000 | ASHH-0626 | 2015 | 2015 | 2015 |  | 7240000155 | К7240000155 | РАО | Операционная
788 |  |  | 909 | Эксперсс-анализатор | Abbott i-STAT 1 (300-G) | 400037 | 02.2018 | 2018 | 2018 |  | 21012400188 | К21012400188 | РАО | Палата РАО 2 | 57 | [5 empty] | В Глазной
798 |  | и | 792 | Аппарат ИВЛ | Hamilton Galileo C3 | 10232 | 19.10.2020 | 2020 | 2020 |  | 21012411823 | К21012411823 | РАО | Палата РАО 1
799 |  | и | 793 | Аппарат ИВЛ | Hamilton Galileo C3 | 10263 | 19.10.2020 | 2020 | 2020 |  | 41012411891 | К41012411891 | РАО | Палата РАО 1
800 |  | и | 861 | Монитор прикроватный | Mindray imec 12 | EV - 07064981 | 07.2020 | 2020 | 2020 |  |  | К | РАО | Плазмаферезная |  |  | ФСЗ 2012/12885 | 2012-11-27
801 |  | и | 862 | Монитор прикроватный | Mindray imec 12 | EV - 07064955 | 07.2020 | 2020 | 2020 |  |  | К | РАО | Плазмаферезная |  |  | ФСЗ 2012/12885 | 2012-11-27
803 |  | и | 863 | Монитор прикроватный | Mindray imec 12 | EV - 07064968 | 07.2020 | 2020 | 2020 |  |  | К | РАО | Ст м.с |  |  | ФСЗ 2012/12885 | 2012-11-27
811 |  | и |  | Монитор пациента | Draeger Vamos | ASRA-6576 | 2022 | 2022 | 2022 |  |  |  | РАО | Опер блок анест |  |  | ФСЗ 2010/08624
812 |  | и | 912 | Электрокардиоскоп | SCHILLER MINISCOPE MS-3 | 260.011668 |  | 2008 |  |  | 04700273 | К04700273 | РАО | ПИТ
813 |  |  | 835 | Кровать | Futura PLUS | 111216-96282 | 16.12.2011 | 2011 |  |  | 08103097 | К08103097 | РАО | Палата РАО 1
814 |  |  | 836 | Кровать медицинская | Merivaara Futura PLUS | 120831-103901 | 31.08.2012 | 2012 |  |  | 08104227 | К08104227 | РАО | Палата РАО 1
831 |  |  | 837 | Кровать медицинская | Merivaara Futura PLUS | 120831-103904 | 31.08.2012 | 2012 |  |  | 08104219 | К08104219 | РАО | Палата РАО 2
850 |  |  | 838 | Кровать медицинская | Merivaara Futura PLUS | 120831-103906 | 31.08.2012 | 2012 |  |  | 08104221 | К08104221 | РАО | Палата РАО 2
853 |  |  | 839 | Кровать медицинская | Merivaara Futura PLUS | 120831-103905 | 31.08.2012 | 2012 |  |  | 08104224 | К08104224 | РАО | Палата РАО 2 | [6 empty] | В ЧЛХ
858 |  |  | 840 | Кровать медицинская | Merivaara Futura PLUS | 120831-103909 | 31.08.2012 | 2012 |  |  | 08104228 | К08104228 | РАО | Палата РАО 2
861 |  | 1 | 901 | Стерилизатор воздушный | СКТБ СПУ ГП-80 | 41398 | 2012 | 2012 |  |  | 08103944, 7360000331 | К08103944, 7360000331 | РАО | Коридор РАО
1191 |  |  | 900 | Система противопролежневая | Rehard Technologies BAS-3000 H | 13146137 | 20.11.2013 | 2013 |  |  | 2360000229 | К2360000229 | РАО | Старшая сестра
755 |  |  | 833 | Компрессор для матрацов | ЭлитМаксима ТермоЭлит MCI 2N | 190341 | 2019 | 2019 |  |  |  | К | РАО | Операционная | [6 empty] | Списан
843 | п22 |  | 814 | Весы электронные настольные до 5 кг | A&D NP-2000S | Q94011182 | 2000 | 2000 |  |  | 08102755 | К08102755 | РАО | [7 empty] | Списан
844 |  |  | 789 | Аквадистилятор | ТЗМОИ АЭ-10 МО | 830 | 2006 | 2006 |  |  | 04700014 | К04700014 | РАО | Коридор РАО
1193 |  |  | 864 | Насос для энтерального питания | Covidien Kangaroo | C0829105 | 09.2008 | 2008 |  |  | 08103083 | К08103083 | РАО | Палата РАО 2
|  |  | 790 | Аппарат для мембранного лечебного и донорского плазмафереза | ТРЕКПОР ТЕХНОЛОДЖИ АМПлд-«ТТ» | 00938 | 24.01.2011 | 2011 |  |  | 08102900_3 | К08102900_3 | РАО | ПИТ
|  | 1 | 883 | Облучатель-рециркулятор | СПДС-60-Р |  | 2011 | 2011 |  |  | 08103003 | К08103003 | РАО | 221, Сан. Пропуск
|  | 1 | 884 | Облучатель-рециркулятор | СПДС-60-Р |  | 2011 | 2011 |  |  | 08102998 | К08102998 | РАО | Коридор РАО | [8 empty] | 1
847 |  | 1 | 885 | Облучатель-рециркулятор | КРОНТ ОРУБн-3-3 (ДЕЗАР-3) | 46677 | 2012 | 2012 |  |  | 71012400063 | К71012400063 | РАО | Палата РАО 1
845 | п22 |  | 810 | Весы электронные настольные до 5 кг | Масса-К МК-32.2-А21 | 154535 | 2013 | 2013 |  |  | 08105905 | К08105905 | РАО | Дез. Обработка
846 |  | х | 904 | Холодильник медицинский фармацевтический | POZIS Paracels ХФ-250 | 204CV20038342 | 2014 | 2014 |  |  |  |  | РАО | Палата РАО 1
1199 |  | х | 906 | Холодильник медицинский фармацевтический | POZIS Paracels ХФ-250 | 204CV20037950 | 2014 | 2014 |  |  |  |  | РАО | Ст м.с
1200 | п22 |  | 812 | Весы электронные настольные до 5 кг | A&D HL-3000WP | P8915305 | 2015 | 2015 |  |  | 7340000239 | К7340000239 | РАО | Коридор РАО | [8 empty] | 1
840 | п22 |  | 813 | Весы электронные настольные до 5 кг | A&D HL-3000WP | P8915301 | 2015 | 2015 |  |  | 7340000240 | К7340000240 | РАО | Коридор РАО
863 |  | х | 905 | Холодильник медицинский фармацевтический | POZIS Paracels ХЛ-340 | 217CV20001707 | 2015 | 2015 |  |  |  |  | РАО | Палата РАО 1
817 |  | 1 | 830 | Камера УФ-бактерицидная | Ферропласт Медикал КБ-02-"Я"-ФП | 40851 | 2016 | 2016 |  |  | 7240000470 | К7240000470 | РАО | Палата РАО 2
819 |  | 1 | 829 | Камера УФ-бактерицидная | Ферропласт Медикал КБ-"Я"-ФП | 54938 | 2019 | 2019 |  |  | 21012400269 | К21012400269 | РАО | Палата РАО 2
835 | п22 |  | 811 | Весы электронные настольные до 5 кг | A&D SK-2000 | [5 empty] | 01370063 | К01370063 | РАО | Коридор РАО
796 |  |  | 816 | Видеоларингоскоп |  | RX 4491 |  |  |  |  | 08104897 | К08104897 | РАО
744 | п22 |  | 821 | Измеритель артериального давления механический (тонометр) | Microlife AG BP AG1-20 | [5 empty] | 08102674_2 | К08102674_2 | РАО | ПИТ
761 | п22 |  | 822 | Измеритель артериального давления механический (тонометр) | [6 empty] | 08107649 | К08107649 | РАО | ПИТ | [5 empty] | ОРУБ
818 | п22 |  | 823 | Измеритель артериального давления механический (тонометр) | [6 empty] | 08108764 | К08108764 | РАО | ПИТ | [5 empty] | ОРУБ | Заменен |  | 1
753 |  |  | 831 | Камера УФ-бактерицидная | Ферропласт Медикал КБ-"Я"-ФП | 39921 |  |  |  |  | 08105227 | К08105227 | РАО | [6 empty] | ОРУБ
781 |  |  | 832 | Каталка медицинская | Merivaara Емеrgo 6380 | 111216-96271 |  |  |  |  | 08104158 | К08104158 | РАО | ПИТ | [5 empty] | ОРУБ
782 |  | 1 | 834 | Концентратор кислородный | Phillips EverFlo ¦ OPI | 0240241 |  |  |  |  | 224000077 | К224000077 | РАО | Палата РАО 1 | [5 empty] | ОРУБ
820 |  |  | 845 | Ларингоскоп | KaWe Macintosh | [5 empty] | 03100646 | К03100646 | РАО | [6 empty] | ОРУБ | Списание
821 |  |  | 846 | Массажер | A&D МН-103 | E 1604004609 |  |  |  |  | 7240000725 | К7240000725 | РАО | Коридор РАО
834 |  |  | 865 | Насос для энтерального питания | Covidien Kangaroo | C0829087 |  |  |  |  | 08103084_2 | К08103084_2 | РАО | Палата РАО 2
842 |  |  | 866 | Насос для энтерального питания | Covidien Kangaroo | 08929105 |  |  |  |  | 08103083_2 | К08103083_2 | РАО | ПИТ
836 |  | 1 | 887 | Облучатель-рециркулятор | КРОНТ ОРУБн-3-5 (ДЕЗАР-5) | 43974 |  |  |  |  | 08104844 | К08104844 | РАО | Палата РАО 2
758 |  | 1 | 888 | Облучатель-рециркулятор | КРОНТ ОРУБн-3-5 (ДЕЗАР-5) | 44045 |  |  |  |  | 08104843 | К08104843 | РАО | ПИТ 1
757 |  |  | 889 | Облучатель-рециркулятор | КРОНТ ОРУБн-3-3 (ДЕЗАР-3) | 8602 |  |  |  |  | 04700158 | К04700158 | РАО
793 |  |  | 890 | Плазмаэкстрактор | Гиперион НОСТАЛЬГИЯ | 1780 |  |  |  |  | 71012400261 | К71012400261 | РАО | Коридор РАО
859 |  |  | 891 | Плазмоэкстрактор | Гиперион ГЕМОПРЕСС | 031 |  |  |  |  | 71012400262 | К71012400262 | РАО | Коридор РАО
823 |  |  | 892 | Принтер портативный | Abbott i-STAT Printer PR-300 | 1707776 |  |  |  |  | 21012400188 | К21012400188 | РАО | Палата РАО 2 | 57
841 | п22 |  | 893 | Пульсоксиметр | Beijing Choice MD300 C1 | 09422201269 |  |  |  |  | 08102678_2 | К08102678_2 | РАО | ПИТ
745 | п22 |  | 894 | Пульсоксиметр | Beijing Choice MD300 C1 | 09122201 |  |  |  |  | 08102679_2 | К08102679_2 | РАО | ПИТ
759 |  |  | 895 | Размораживатель плазмы | Биофизическая аппаратура РП 4-02-"БФА" | 469 |  |  |  |  | 08105983 | К08105983 | РАО | 221, Сан. Пропуск
743 |  |  | 896 | Рукоять к ларингоскопу средняя | [6 empty] | 08102914_2 | К08102914_2 | РАО | ПИТ | [6 empty] | В ЧЛХ
756 |  |  | 898 | Система противопролежневая | Rehard Technologies BAS-4000 C | 13087424 |  |  |  |  | 2360000138 | К2360000138 | РАО | Старшая сестра | [6 empty] | Списание
862 |  |  | 899 | Система противопролежневая | Rehard Technologies BAS-4000 C | 13087511 |  |  |  |  | 2360000139 | К2360000139 | РАО | Старшая сестра
747 | п22 |  | 902 | Термометр инфракрасный | СТЭЛ-120 | [5 empty] | 08102714_2 | К08102714_2 | РАО
826 |  |  | 903 | Термометр инфракрасный | SENSITEC NF-3101 | [6 empty] | К | РАО
804 |  |  | 907 | Центрифуга | Andreas Hettich EBA 200 | 0005655-01 |  |  |  |  | 7240000169 | К7240000169 | РАО | Коридор РАО
855 |  | 1 | 915 | DICOM принтер | FUJIFILM DRYPIX 2000 | 86423284 | 2008 | 2008 | 2008 |  | 08102810_2 | К08102810_2 | Рентген | Пультовая рентг
805 |  | мскт | 916 | DICOM принтер | Sony UP-DF550 | 840146 | 08.2017 | 2017 | 2017 |  |  | К | Рентген | Рентген
774 |  | мскт | 917 | DICOM принтер | Trimax TX-50 Laser Imager | 9G1743A | 2012 | 2012 | 2012 |  |  |  | Рентген | Рентген коридор
852 |  |  | 918 | DUAL SHOT aplha console |  | HCB00137 | 07.2011 | 2011 | 2011 |  | 08104476 | К08104476 | Рентген | Пультовая МСКТ
828 |  |  | 919 | Embedded Security for | AGR074-01 Family | 018930 |  |  |  |  | 4240000021 | К4240000021 | Рентген | Пультовая рентг
829 |  |  | 920 | Hand Switch |  | L 12-0191 |  |  |  |  | 08104476 | К08104476 | Рентген | Пультовая МСКТ
839 |  | мскт | 921 | Injector head | NEMOTO DUAL SHOT alpha | HCB00137 | 07.2011 | 2011 | 2011 |  | 08104476 | К08104476 | Рентген | МСКТ
887 |  |  | 922 | REMOTE CONTROL RF SYSTEM ZEXIRA | TOSHIBA DREX-ZX80 | E6A1792013 | 09.2017 | 2017 | 2017 |  | 4240000021 | К4240000021 | Рентген | Рентген
895 |  |  | 923 | X-RAY CONTROL | [6 empty] | 01370112 | К01370112 | Рентген | Маммография
900 |  |  | 924 | X-RAY TUBE |  | 921154 |  |  |  |  | 01370112 | К01370112 | Рентген | Маммография
880 |  |  | 925 | X-RAY TUBE HOUSING |  | 39220 |  |  |  |  | 01370112 | К01370112 | Рентген | Маммография
884 |  | 1 | 926 | Аппарат цифровой радиографии | FUJIFILM CR-IR 357 | 96325600 | 03.2009 | 2009 | 2009 |  | 08102610_2 | К08102610_2 | Рентген | ФотоЛаб
881 | п22 |  | 927 | Весы электронные напольные для пациентов до 200 кг | Seca 769 | 5769237121975 | 2012 | 2012 |  |  |  | К | Рентген
871 |  |  | 928 | Генератор | Jedi 60 DC | 150246WG7 | 04.2012 | 2012 | 2012 |  | 08104476 | К08104476 | Рентген | МСКТ
888 | п22 |  | 929 | Дозиметр рентгеновского излучения | Diamentor M4-KDK | 001512 | 08.2016 | 2016 | 2016 |  |  | К | Рентген | Пультовая рентг
865 | п22 |  | 930 | Дозиметр рентгеновского излучения | ДРК-1 | 9638 | 2013 | 2013 | 2013 |  | 2360000190 | К2360000190 | Рентген | Пультовая рентг
866 | п22 |  | 931 | Измеритель артериального давления механический (тонометр) | [6 empty] | 08106411 | К08106411 | Рентген | Рентген
867 |  |  | 932 | Консоль оператора | GE BRIGHTSPEED Elite | 298192HM6 | 23.08.2012 | 2012 | 2012 |  | 08104476 | К08104476 | Рентген | Пультовая МСКТ
901 |  | 1 | 933 | Концентратор кислородный | Phillips EverFlo ¦ OPI | 0256936 |  |  |  |  | 71012400010 | К71012400010 | Рентген | МСКТ
903 |  | 1 | 934 | Маммограф | Phillips Mammo Diagnost UC | 0216998\89 | 1993 | 1993 | 1993 |  | 01370112 | К01370112 | Рентген | Маммография
872 |  |  | 935 | Машина проявочная | Минимед-1 | ММ458-05 | 2008 | 2008 | 2008 |  | 04700122 | К04700122 | Рентген | Рентген
885 |  |  | 936 | Негатоскоп |  |  | 2008 | 2008 | 2008 |  | 04700208 | К04700208 | Рентген | Маммография | [6 empty] | Zrxira
886 |  |  | 937 | Негатоскоп | МСК-5907.04 | [5 empty] | 08104777 | К08104777 | Рентген | Рентген | [6 empty] | Clinomat
889 |  |  | 938 | Негатоскоп | МСК-5907.02 | [5 empty] | 08104899 | К08104899 | Рентген | Рентген
882 |  | 1 | 939 | Облучатель-рециркулятор | КРОНТ ОРУБн-3-3 (ДЕЗАР-3) | [5 empty] | 08105174 | К08105174 | Рентген | Маммография
873 |  | 1 | 940 | Облучатель-рециркулятор | СПДС-90-Р | 113672 | 2012 | 2012 |  |  | 08105202 | К08105202 | Рентген | МСКТ
868 |  |  | 941 | Облучатель-рециркулятор | СПДС-60-Р | 1330050 | 2013 | 2013 |  |  | 173.03740 | К173.03740 | Рентген | Пультовая МСКТ
890 |  | 1 | 942 | Облучатель-рециркулятор | КРОНТ ОРУБп-3-3 (ДЕЗАР-4) | 5305 | 2009 | 2009 |  |  | 08105179 | К08105179 | Рентген | Рентген
869 |  | 1 | 943 | Облучатель-рециркулятор | КРОНТ ОРУБп-3-3 (ДЕЗАР-4) | 8004 | 2008 | 2008 |  |  | 08105186 | К08105186 | Рентген | Рентген коридор
891 |  |  | 944 | Остеоденситометр | DMS STRATOS | J12 016D 160 | 2012 | 2012 | 2012 |  | 08104485 | К08104485 | Рентген | Остеоденситом
892 |  | 1 | 945 | Проявочная машина | МТЛ МиниМед-МТ/4 | ММ4-178-07 | 01.2007 | 2007 | 2007 |  | 04700203 | К04700203 | Рентген | ФотоЛаб
870 |  | 1 | 946 | Рентген аппарат передвижной | РЕНТГЕНПРОМ 10Л6-01 | 258 | 06.2012 | 2012 | 2012 |  | 04700255 | К04700255 | Рентген | Рентген | [5 empty] | ОРУБ
874 | п22 |  | 947 | Ростомер | Seca 769 | 5769237121975 | 2012 | 2012 | 2012 |  | 08105056 | К08105056 | Рентген | Остеоденситом | [5 empty] | ОРУБ
883 |  | мскт | 948 | Система для рентгенографии | Zexira (DREX-ZX80) | DREX-ZX80T6A1792013 |  |  |  |  | 4240000021 | К4240000021 | Рентген | Рентген | [5 empty] | ОРУБ
893 |  |  | 949 | Стол пациента | GE BRIGHTSPEED Elite | 298392HM2 | 23.08.2012 | 2012 | 2012 |  | 08104476 | К08104476 | Рентген | МСКТ | [5 empty] | ОРУБ
899 |  | мскт | 950 | Томограф рентгеновский 16-срезовый | GE BRIGHTSPEED Elite | RU7576CT01 | 23.08.2012 | 2012 | 2012 |  | 08104476 | К08104476 | Рентген | МСКТ | [5 empty] | ОРУБ
878 |  |  | 951 | Трубка рентгеновская | VARIAN EMERALD 130 |  | 2021 | 2021 | 2021 |  |  | К | Рентген | Рентген
902 |  |  | 952 | Установка телеуправляемая рентгенодиагностическая | ITALRAY СLINODIGIT (PIXEL HF 650) | 17-515-04 | [5 empty] | К | Рентген | Рентген
894 |  | х | 953 | Холодильник медицинский фармацевтический | POZIS Paracels ХФ-140-1 | 216CV20005162 | 2019 | [5 empty] | Рентген | Пультовая МСКТ
879 |  |  | 954 |  | Mobile-1000 II | 062200445 | 2010 | 2010 | 2010 |  | 04700191 | К04700191 | Рентген | МСКТ
896 |  |  | 955 | Облучатель-рециркулятор | КРОНТ ОРУБн-3-3 (ДЕЗАР-3) | 34718 | 2015 | 2015 |  |  | 08102974_2, 7240000371 | К08102974_2, 7240000371 | Стом | Сестра хозяйка
875 |  |  | 956 | Аквадистилятор | ДЭ-4М | 0055 | 2017 | 2017 | 2017 |  |  | К | Стом. Орт | 118
876 |  |  | 957 | Аппарат для изготовления вкладок из керамики | Siemens 2794220 D 3287 | 01669 S 02 |  |  |  |  | 201370283 | К201370283 | Стом. Орт | 115
897 |  |  | 958 | Аппарат пескоструйный универсальный | Renfert Vario basic | C02102 | 2005 | 2005 | 2005 |  | 04700127 | К04700127 | Стом. Орт | 118
898 |  |  | 959 | Бокс для проявки интраоральной пленки | [6 empty] | 03100084 | К03100084 | Стом. Орт | 120
|  |  | 960 | Камера интраоральная | GoodDrs Whicam III | [5 empty] | 21012400350 | К21012400350 | Стом. Орт | 103
877 |  |  | 961 | Кресло стоматологиечкое | A-dec dental Chair | E222992 | 2002 | 2002 | 2002 |  | 01370916_1 | К01370916_1 | Стом. Орт | 120
904 |  |  | 962 | Микроскоп | Carl Zeiss S100/OPMI pico | 6627203653 | 05.2013 | 2013 | 2013 |  | 08106191 | К08106191 | Стом. Орт | 103 | [5 empty] | ОРУБ
957 |  |  | 963 | Мотор зуботехнический | W&H MF-TECTORQUE | [5 empty] | 08103073_2 | К08103073_2 | Стом. Орт | 118
931 |  |  | 964 | Облучатель-рециркулятор | POZIS ОРБ-1Н | 301AV20025564 | 09.2020 | 2020 |  |  |  | К | Стом. Орт | 115
958 |  |  | 965 | Облучатель-рециркулятор | POZIS ОРБ-1Н | 301AV20026148 | 09.2020 | 2020 |  |  | 41012412354 | К41012412354 | Стом. Орт | Коридор
965 |  |  | 966 | Печь универсальная предварительного нагрева | Спарк-Дон УниТерм-50 | [6 empty] | К | Стом. Орт | 118
905 |  |  | 967 | Пресс для уплотнения материалов | Wassermann Deg-2 | 146243 3333 |  |  |  |  | 08104042 | К08104042 | Стом. Орт | 118
966 |  |  | 968 | Система конусно-лучевой волюметрической томографии и панорамной дентальной рентгенографии | Gendex CB-500 | NU012494 | 05.2017 | 2017 | 2017 |  |  | К | Стом. Орт | 105
906 |  | 1 | 969 | Стерилизатор воздушный | Binder FD 53 | 20180000001436 | 2018 | 2018 | 2018 |  | 210112400191 | К210112400191 | Стом. Орт | 115
959 |  | 1 | 970 | Стерилизатор воздушный | Binder ED 53 | 20170000002493 | 2017 | 2017 | 2017 |  | 2240000084 | К2240000084 | Стом. Орт | 121
932 |  | 1 | 971 | Стерилизатор воздушный | ГП-40 СПУ | 17331 | 2009 | 2009 | 2009 |  | 08102731_2 | К08102731_2 | Стом. Орт | 316 | [5 empty] | ОРУБ
1016 |  | 1 | 972 | Стерилизатор паровой настольный (автоклав) | P&T Medical BTD23-A | BTD12050358w |  |  |  |  | 08103047_2 | К08103047_2 | Стом. Орт | 103 | [5 empty] | ОРУБ
960 |  | 1 | 973 | Стерилизатор паровой настольный (автоклав) | P&T Medical BTD23-A | BTD11050320 |  |  |  |  | 08103045_2 | К08103045_2 | Стом. Орт | 115
961 |  | 1 | 974 | Стерилизатор паровой настольный (автоклав) | Mocom Neutra B2 New | 17K00034 | 08.03.2017 | 2017 | 2017 |  | 2240000082 | К2240000082 | Стом. Орт | 120
928 |  | 1 | 975 | Стерилизатор паровой настольный (автоклав) | P&T Medical BTD23-A | BTD12050357w |  |  |  |  | 08104105 | К08104105 | Стом. Орт | 121
933 |  |  | 976 | Установка литейная стоматологическая | BEGO Nautilus T 26320 | 332107 | [5 empty] | К | Стом. Орт | 118
999 |  |  | 977 | Установка стоматологическая | Fedesa Coral | 1806085 |  |  |  |  | 21012400195 | К21012400195 | Стом. Орт | 103
1015 |  |  | 978 | Установка стоматологическая | Fedesa Coral | 1808002 |  |  |  |  | 21012400195 | К21012400195 | Стом. Орт | 103
907 |  |  | 979 | Установка стоматологическая | AL-398AA | _11097 | 08.11 | 8.11 | 45238 |  | 04101977 | К04101977 | Стом. Орт | 115
934 |  |  | 980 | Установка стоматологическая | Dabi Atlante HasteFlex | [5 empty] | 04700125 | К04700125 | Стом. Орт | 115
967 |  |  | 981 | Установка стоматологическая |  |  | 2005 | 2005 | 2005 |  | 04700141 | К04700141 | Стом. Орт | 115
1000 |  |  | 982 | Установка стоматологическая | Fona-F1 | 0701351 | 10.03.2007 | 2007 | 2007 |  | 04700344 | К04700344 | Стом. Орт | 115
962 |  |  | 983 | Установка стоматологическая | [6 empty] | 08102801_2 | К08102801_2 | Стом. Орт | 115
908 |  |  | 984 | Установка стоматологическая | [6 empty] | 101370201 | К101370201 | Стом. Орт | 115
909 |  |  | 985 | Установка стоматологическая | CHIRANA-DENTAL Diplomat Adept DA 130 | 1048 | 11.2000 | 2000 | 2000 |  | 101370202 | К101370202 | Стом. Орт | 115
935 |  |  | 986 | Установка стоматологическая | AJ16 | 1901801 | 04.2019 | 2019 | 2019 |  | 21012400307 | К21012400307 | Стом. Орт | 115
936 |  |  | 987 | Установка стоматологическая | [6 empty] | 2360000187 | К2360000187 | Стом. Орт | 115
937 |  |  | 988 | Установка стоматологическая | [6 empty] | 2360000188 | К2360000188 | Стом. Орт | 115
938 |  |  | 989 | Установка стоматологическая | A-dec dental Chair | I573538 | 2005 | 2005 | 2005 |  | 04700032 | К04700032 | Стом. Орт | 120
939 |  |  | 990 | Установка стоматологическая | Croma SF / Galla SF |  | 2006 | 2006 | 2006 |  | 04700179 | К04700179 | Стом. Орт | 121
940 |  |  | 991 | Установка стоматологическая | Fona-F1 | 0800257 | 26.02.2008 | 2008 | 2008 |  | 08102150_1 | К08102150_1 | Стом. Орт | 121
941 |  |  | 992 | Установка стоматологическая | AJ16 | 1905630 | 08.2019 | 2019 | 2019 |  | 41012400317 | К41012400317 | Стом. Орт | 121
942 |  |  | 993 |  | Tau Steril Ultra | 21663 | 2001 | 2001 | 2001 |  | 04700073_1 | К04700073_1 | Стом. Орт | 103
943 |  |  | 994 |  | КРОНТ ОРУБн-3-3 (ДЕЗАР-3) | 14503 | 2010 | 2010 | 2010 |  | 08102775_2 | К08102775_2 | Стом. Орт | 103
944 |  |  | 995 | Упаковочная машина | BTFJ500 | BTFJ12050083w |  |  |  |  | 08104102 | К08104102 | Стом. Орт | 103
968 |  |  | 996 |  | ZOOM AP Lamp | 36930 |  |  |  |  | 08105997 | К08105997 | Стом. Орт | 103
1001 |  |  | 997 |  | BeeFill 2in1 AEU-55VDW | [5 empty] | 08106107 | К08106107 | Стом. Орт | 103
1002 |  |  | 998 |  | Dexcowin DX3000 | D3C180141 | 03.2018 | 2018 | 2018 |  | 21012400193 | К21012400193 | Стом. Орт | 103
1003 |  |  | 999 |  | AIR-FLOW Master Piezon | HB13917 | 2018 | 2018 | 2018 |  | 21012400196 | К21012400196 | Стом. Орт | 103
910 |  |  | 1000 |  | AEU-55VDW | DP1712017-00-092 |  |  |  |  | 21012400232 | К21012400232 | Стом. Орт | 103
911 |  |  | 1001 |  | Endo STATION mini | 200394 | 09.2018 | 2018 | 2018 |  | 21012400234 | К21012400234 | Стом. Орт | 103
912 |  |  | 1002 |  | Endo STATION mini | 200407 | 09.2018 | 2018 | 2018 |  | 21012400235 | К21012400235 | Стом. Орт | 103
913 |  |  | 1003 |  | AIR-FLOW Master Piezon | HB13923 |  |  |  |  | 21012400239 | К21012400239 | Стом. Орт | 103
914 |  |  | 1004 |  | Varios 970 NE255 | B8X07577 |  |  |  |  | 21012400320 | К21012400320 | Стом. Орт | 103
915 |  |  | 1005 |  | Varios 970 NE255 | A4103235 |  |  |  |  | 21012400321 | К21012400321 | Стом. Орт | 103
916 |  |  | 1006 |  | POZIS ХФ-140-1 | 216CV20005443 | 04.2019 | 2019 | 2019 |  | 21012400325 | К21012400325 | Стом. Орт | 103
917 |  |  | 1007 |  | КРОНТ ОРУБн-2-01 (ДЕЗАР-2) | 32079 | 2019 | 2019 | 2019 |  |  | К | Стом. Орт | 103
918 |  |  | 1008 |  | Acteon SOPIX2 | S802-34317 | 2018 | 2018 | 2018 |  |  | К | Стом. Орт | 103
919 |  |  | 1009 |  | 3M ESPE Elipar S10 | [6 empty] | К | Стом. Орт | 103
920 |  |  | 1010 |  | ivoclar vivadent Bluephase N M | [6 empty] | К | Стом. Орт | 103
921 |  |  | 1011 |  | КРОНТ ОРУБн-2-01 (ДЕЗАР-2) | 25439 | 2017 | 2017 | 2017 |  |  | К | Стом. Орт | 105
922 |  |  | 1012 |  | DRYSTAR 5302 | [6 empty] | К | Стом. Орт | 105
923 |  |  | 1013 |  | dmetec CLEVO | U010820308 |  |  |  |  | 02102142_2 | К02102142_2 | Стом. Орт | 115
924 |  |  | 1014 |  | Fona-F1 | 0800255 | 26.02.2008 | 2008 | 2008 |  | 04700345 | К04700345 | Стом. Орт | 115
925 |  |  | 1015 |  |  | 42440 | 2013 | 2013 | 2013 |  | 08102768 | К08102768 | Стом. Орт | 115
926 |  |  | 1016 |  | КРОНТ ОРУБн-3-3 (ДЕЗАР-3) | 63754 | 2010 | 2010 | 2010 |  | 08102769_2 | К08102769_2 | Стом. Орт | 115
927 |  |  | 1017 |  | КРОНТ ОРУБн-3-3 (ДЕЗАР-3) | 14325 | 2010 | 2010 | 2010 |  | 08102770_2 | К08102770_2 | Стом. Орт | 115
929 |  |  | 1018 |  | Woodpecker LED.B | [5 empty] | 08102807_2 | К08102807_2 | Стом. Орт | 115
930 |  |  | 1019 |  | BTFJ500 | BTFJ12070207w | 07.2012 | 2012 | 2012 |  | 08106101 | К08106101 | Стом. Орт | 115
945 |  |  | 1020 |  | ЭНП-011 | 612 | 1985 | 1985 | 1985 |  | 201380387 | К201380387 | Стом. Орт | 115
946 |  |  | 1021 |  | 3M ESPE Pentamix 2 | [5 empty] | 21012400162 | К21012400162 | Стом. Орт | 115
947 |  |  | 1022 |  | Marathon Hande 701 | A83691 |  |  |  |  | 7240000145 | К7240000145 | Стом. Орт | 115
948 |  |  | 1023 | [8 empty] | К | Стом. Орт | 115
949 |  |  | 1024 | [8 empty] | К | Стом. Орт | 115
950 |  |  | 1025 |  | Lifumat HFS-2 St | [5 empty] | 01370391 | К01370391 | Стом. Орт | 118
951 |  |  | 1026 |  | КРОНТ ОРУБн-3-3 (ДЕЗАР-3) | 42429 | 2013 | 2013 | 2013 |  | 08102777_2 | К08102777_2 | Стом. Орт | 118
952 |  |  | 1027 |  | КРОНТ ОРУБн-3-3 (ДЕЗАР-3) | 13211 | 2010 | 2010 | 2010 |  | 08102771_2 | К08102771_2 | Стом. Орт | 120
953 |  |  | 1028 |  | КРОНТ ОРУБн-3-3 (ДЕЗАР-3) | 14315 |  |  |  |  | 08102774_2 | К08102774_2 | Стом. Орт | 120
954 |  |  | 1029 |  | Dentsply Maillefer PROPEX II | PII-1240324 |  |  |  |  | 08103049 | К08103049 | Стом. Орт | 120
955 |  |  | 1030 |  | Dentsply Maillefer PROPEX II | PII-1142517 |  |  |  |  | 08103049_2 | К08103049_2 | Стом. Орт | 120
956 |  |  | 1031 |  | Dentsply Maillefer PROPEX II | PII-1142355 |  |  |  |  | 08103057_2 | К08103057_2 | Стом. Орт | 120
963 |  |  | 1032 |  | VDW.GOLD | G10044 | 03.2010 | 2010 | 2010 |  | 08106002 | К08106002 | Стом. Орт | 120
964 |  |  | 1033 |  | AEU-55VDW | DP1842012-00-87 |  |  |  |  | 08106108 | К08106108 | Стом. Орт | 120
969 |  |  | 1034 |  | КРОНТ ОРУБн-3-3 (ДЕЗАР-3) | 13372 | 2010 | 2010 | 2010 |  | 08106146 | К08106146 | Стом. Орт | 120
970 |  |  | 1035 |  | КРОНТ ОРУБн-3-3 (ДЕЗАР-3) | 14523 | 2010 | 2010 | 2010 |  | 08106146 | К08106146 | Стом. Орт | 120
971 |  |  | 1036 |  | КРОНТ ОРУБн-3-3 (ДЕЗАР-3) | 14499 | 2010 | 2010 | 2010 |  | 08106148 | К08106148 | Стом. Орт | 120
972 |  |  | 1037 |  | dmetec CLEVO | U011950105 | 22.05.2019 | 2019 | 2019 |  | 21012400309 | К21012400309 | Стом. Орт | 120
973 |  |  | 1038 |  | POZIS ХФ-140-1 | 216CV20005444 |  |  |  |  | 21012400324 | К21012400324 | Стом. Орт | 120
974 |  |  | 1039 |  | VDW SILVER RECIPROC | SR47069 | 08.2018 | 2018 | 2018 |  | 21012400353 | К21012400353 | Стом. Орт | 120
975 |  |  | 1040 |  | Dentsply Maillefer X-SMART | 0S708962 |  |  |  |  | 2240000068 | К2240000068 | Стом. Орт | 120
976 |  |  | 1041 |  | Varios 970 NE255 | B8X07544 |  |  |  |  | 2240000111 | К2240000111 | Стом. Орт | 120
977 |  |  | 1042 |  | AIR-FLOW S2 | BW03505 | 2012 | 2012 | 2012 |  | 2360000111 | К2360000111 | Стом. Орт | 120
978 |  |  | 1043 |  | EMS SA CH-1260 Nyon | AZ03989 |  |  |  |  | 2360000207 | К2360000207 | Стом. Орт | 120
979 |  |  | 1044 |  | RAYPEX 6 VDW | R6 2013122478 |  |  |  |  | 2360000209 | К2360000209 | Стом. Орт | 120
980 |  |  | 1045 |  | Elipar S10 | 939123024388 | 2014 | 2014 | 2014 |  | 2360000440 | К2360000440 | Стом. Орт | 120
981 |  |  | 1046 |  | Elipar S10 | 939123024389 | 2014 | 2014 | 2014 |  | 236000437 | К236000437 | Стом. Орт | 120
982 |  |  | 1047 |  | 3M ESPE Elipar S10 | 939123024374 | 2014 | 2014 | 2014 |  | 236000441 | К236000441 | Стом. Орт | 120
983 |  |  | 1048 |  | A-dec dental Chair | A608096 | 2008 | 2008 | 2008 |  | 470085 | К470085 | Стом. Орт | 120
984 |  |  | 1049 |  | dmetec CLEVO | U0115A0168 | 23.10.2015 | 2015 | 2015 |  |  | К | Стом. Орт | 120
985 |  |  | 1050 |  | EMS Piezon Master 600 | AZ04122 | [5 empty] | К | Стом. Орт | 120
986 |  |  | 1051 |  | Tau Steril Ultra |  | 2008 | 2008 | 2008 |  |  | К | Стом. Орт | 120
987 |  |  | 1052 |  | Tau Steril Ultra | 95284 | 2008 | 2008 | 2008 |  |  | К | Стом. Орт | 120
988 |  |  | 1053 |  | Little Doctor LD-100 | A201708048 000957 | [5 empty] | К | Стом. Орт | 120
989 |  |  | 1054 |  | Dentsply Maillefer X-SMART | 07927787 | [5 empty] | К | Стом. Орт | 120
990 |  |  | 1055 |  | Dentsply Maillefer propex pixi | PXW 2016 124444 | [5 empty] | К | Стом. Орт | 120
991 |  |  | 1056 |  | LM-ProPower 1007274 | 69831-002 | [5 empty] | К | Стом. Орт | 120
992 |  |  | 1057 |  | dmetec CLEVO | U010820315 | 22.05.2019 | 2019 | 2019 |  | 08102144_2 | К08102144_2 | Стом. Орт | 121
993 |  |  | 1058 |  | TOP-308 UP | 8765 | 11.2012 | 2012 | 2012 |  | 08102414_3 | К08102414_3 | Стом. Орт | 121
994 |  |  | 1059 |  | КРОНТ ОРУБн-3-3 (ДЕЗАР-3) | 41970 | 2013 | 2013 | 2013 |  | 08102772_2 | К08102772_2 | Стом. Орт | 121
995 |  |  | 1060 |  | КРОНТ ОРУБн-3-3 (ДЕЗАР-3) | 43297 | 2013 | 2013 | 2013 |  | 08102773_2 | К08102773_2 | Стом. Орт | 121
996 |  |  | 1061 |  | Woodpecker LED.B | L1711195B |  |  |  |  | 08102808_2 | К08102808_2 | Стом. Орт | 121
997 |  |  | 1062 |  | CD-3800(A) | 11140135764 |  |  |  |  | 08103054_2 | К08103054_2 | Стом. Орт | 121
998 |  |  | 1063 |  | AJ16 | 1901802 | 04.2019 | 2019 | 2019 |  | 21012400306 | К21012400306 | Стом. Орт | 121
1004 |  |  | 1064 |  | AJ16 | 1903359 | 06.2019 | 2019 | 2019 |  | 41012400221 | К41012400221 | Стом. Орт | 121
1005 |  |  | 1065 |  | AJ16 | 1905631 | 08.2019 | 2019 | 2019 |  | 41012400318 | К41012400318 | Стом. Орт | 121
1006 |  |  | 1066 |  | Виртуальный симулятор челюстно-лицевой хирургии С.ЧЛХ 0.1 | 00330302 | 2019 | 2019 | 2019 |  | 41012400320 | К41012400320 | Стом. Орт | 121
1007 |  |  | 1067 |  | AJ16 | 1903358 | 06.2019 | 2019 | 2019 |  | 41012400418 | К41012400418 | Стом. Орт | 121
1008 |  |  | 1095 | Негатоскоп | НС 18x13 | 473 | 1992 | 1992 | 1992 |  | 04865329 | К04865329 | Стом. Тер | 203
1009 |  |  | 1096 | Негатоскоп | НС 18x13 | 368 | 1992 | 1992 | 1992 |  | 4865320 | К4865320 | Стом. Тер | 218
1010 |  |  | 1097 | Негатоскоп | НС 18x13 | 319 | 1992 | 1992 | 1992 |  | 4865329 | К4865329 | Стом. Тер | 218
1011 |  |  | 1115 | Установка стоматологическая | Fona-F1 | 0800433 | 26.03.2006 | 2006 | 2006 |  | 08102177_2 | К08102177_2 | Стом. Тер | 203
1012 |  |  | 1092 | Камера УФ-бактерицидная | Ферропласт Медикал КБ-"Я"-ФП | 18996 | 2007 | 2007 |  |  | 08102194 | К08102194 | Стом. Тер | 216
1013 |  |  | 1116 | Установка стоматологическая | Fona-F1 | 0702037 | 13.12.2007 | 2007 | 2007 |  | 08102178_1 | К08102178_1 | Стом. Тер | 203
1014 |  |  | 1117 | Установка стоматологическая | Fona-F1 | 0702033 | 12.12.2007 | 2007 | 2007 |  | 08102391_3 | К08102391_3 | Стом. Тер | 203
1017 |  |  | 1118 | Установка стоматологическая | Fona-F1 | 0702036 | 13.12.2007 | 2007 | 2007 |  | 08102392_3 | К08102392_3 | Стом. Тер | 203
1018 |  |  | 1119 | Установка стоматологическая | Fona-F1 | 0702034 | 15.02.2007 | 2007 | 2007 |  | 08102393_3 | К08102393_3 | Стом. Тер | 203
1019 |  |  | 1120 | Установка стоматологическая | Fona-F1 | 0702036 | 03.02.2007 | 2007 | 2007 |  | 08102394_3 | К08102394_3 | Стом. Тер | 203
1020 |  |  | 1091 | Камера УФ-бактерицидная | Ферропласт Медикал КБ-"Я"-ФП | 22935 | 2008 | 2008 |  |  | 08102370_3 | К08102370_3 | Стом. Тер | 203
1021 |  |  | 1093 | Камера УФ-бактерицидная | Ферропласт Медикал КБ-03-"Я"-ФП | 4271 | 2008 | 2008 |  |  | 08102364 | К08102364 | Стом. Тер | 218
1022 |  | 1 | 1111 | Стерилизатор воздушный | Tau Steril Clinic Automatic | 45949 | 2008 | 2008 | 2008 |  | 08102555 | К08102555 | Стом. Тер | 216
1023 |  |  | 1121 | Установка стоматологическая | Fona-F1 | 0800435 | 31.03.2008 | 2008 | 2008 |  |  | К | Стом. Тер | 203
1024 |  | 1 | 1113 | Стерилизатор паровой настольный (автоклав) | NewClave Autohouse AD7 | 2 0903008 | 03.2009 | 2009 | 2009 |  |  | К | Стом. Тер | 216
1025 |  |  | 1078 | Аппарат эндодонтический | VDW SILVER RECIPROC | SR13923 | 06.2012 | 2012 | 2012 |  | 08103959 | К08103959 | Стом. Тер | 203
1026 |  |  | 1079 | Аппарат эндодонтический | VDW SILVER RECIPROC | SR13846 | 06.2012 | 2012 | 2012 |  | 08103960 | К08103960 | Стом. Тер | 203
1027 |  |  | 1080 | Аппарат эндодонтический | VDW SILVER RECIPROC | SR13639 | 06.2012 | 2012 | 2012 |  | 08103961 | К08103961 | Стом. Тер | 203
1028 |  |  | 1081 | Аппарат эндодонтический | VDW SILVER RECIPROC | SR13110 | 03.2012 | 2012 | 2012 |  | 08103962 | К08103962 | Стом. Тер | 203
1029 |  |  | 1082 | Аппарат эндодонтический | VDW SILVER RECIPROC | SR13855 | 06.2012 | 2012 | 2012 |  | 08103963 | К08103963 | Стом. Тер | 203
1030 |  |  | 1083 | Аппарат эндодонтический | VDW SILVER RECIPROC | SR13629 | 05.2012 | 2012 | 2012 |  | 08103970 | К08103970 | Стом. Тер | 203
1031 |  |  | 1085 | Аппарат эндодонтический | VDW SILVER RECIPROC | SR13101 | 02.2012 | 2012 | 2012 |  | 08103975 | К08103975 | Стом. Тер | 203
1032 |  |  | 1104 | Облучатель-рециркулятор | КРОНТ ОРУБн-3-3 (ДЕЗАР-3) | 22912 | 2012 | 2012 |  |  | 08104056 | К08104056 | Стом. Тер | 216
1033 |  |  | 1106 | Облучатель-рециркулятор | КРОНТ ОРУБн-3-3 (ДЕЗАР-3) | 22915 | 2012 | 2012 |  |  | 08104055 | К08104055 | Стом. Тер | 218
1034 |  |  | 1126 | Установка стоматологическая | Fona-1000 C | 1202065 | 10.06.2012 | 2012 | 2012 |  | 08104075 | К08104075 | Стом. Тер | 218
1035 |  |  | 1127 | Установка стоматологическая | Fona-1000 C | 1202058 | 10.06.2012 | 2012 | 2012 |  | 08104076 | К08104076 | Стом. Тер | 218
1036 |  |  | 1128 | Установка стоматологическая | Fona-1000 C | 1202062 | 10.06.2012 | 2012 | 2012 |  | 08104079 | К08104079 | Стом. Тер | 218
1067 | п22 |  | 1088 | Весы электронные настольные до 5 кг | Масса-К МК-32.2-А21 | 153816 | 2013 | 2013 |  |  | 08105929 | К08105929 | Стом. Тер | 218
1037 |  |  | 1072 | Аппарат ультразвуковой стоматологический | EMS PIEZON MASTER 700 | DN03348 | 2014 | 2014 | 2014 |  | 2360000266 | К2360000266 | Стом. Тер | 203
1038 |  |  | 1073 | Аппарат ультразвуковой стоматологический | EMS PIEZON MASTER 700 | DN03349 | 2014 | 2014 | 2014 |  | 2360000267 | К2360000267 | Стом. Тер | 203
1039 |  |  | 1074 | Аппарат ультразвуковой стоматологический | EMS PIEZON MASTER 700 | DN03356 | 2014 | 2014 | 2014 |  | 2360000269 | К2360000269 | Стом. Тер | 203
1056 |  |  | 1075 | Аппарат ультразвуковой стоматологический | EMS PIEZON MASTER 700 | DN03772 | 2014 | 2014 | 2014 |  | 2360000270 | К2360000270 | Стом. Тер | 203
1068 |  |  | 1076 | Аппарат ультразвуковой стоматологический | EMS PIEZON MASTER 700 | DN3845 | 2014 | 2014 | 2014 |  | 2360000271 | К2360000271 | Стом. Тер | 203
1069 |  |  | 1077 | Аппарат ультразвуковой стоматологический | EMS PIEZON MASTER 700 | DN03357 | 2014 | 2014 | 2014 |  |  | К | Стом. Тер | 203
1040 |  |  | 1087 | Ванна ультразвуковая | Euronda Ultrasonic Cleaner E3N | EAT140033 | 24.02.2014 | 2014 | 2014 |  |  | К | Стом. Тер | 203
1070 |  |  | 1107 | Облучатель-рециркулятор | КРОНТ ОРУБн-3-3 (ДЕЗАР-3) | 33881 | 2016 | 2016 |  |  | 7240000729 | К7240000729 | Стом. Тер | 218
1071 |  |  | 1101 | Облучатель-рециркулятор | КРОНТ ОРУБн-3-3 (ДЕЗАР-3) | 14849 | 2017 | 2017 |  |  | 7240000721 | К7240000721 | Стом. Тер | 203
1057 |  |  | 1102 | Облучатель-рециркулятор | КРОНТ ОРУБн-3-3 (ДЕЗАР-3) | 14847 | 2017 | 2017 |  |  | 7240000722 | К7240000722 | Стом. Тер | 203
1072 |  |  | 1103 | Облучатель-рециркулятор | КРОНТ ОРУБн-2-01 (ДЕЗАР-2) | 10414 | 2017 | 2017 |  |  | 7240000730 | К7240000730 | Стом. Тер | 203
1041 |  |  | 1108 | Облучатель-рециркулятор | КРОНТ ОРУБн-2-01 (ДЕЗАР-2) | 10416 | 2017 | 2017 |  |  | 7240000731 | К7240000731 | Стом. Тер | 218 | [5 empty] | ОРУБ
1042 |  |  | 1100 | Облучатель-рециркулятор | КРОНТ ОРУБн-3-3 (ДЕЗАР-3) | 41906 | 2018 | 2018 |  |  | 71012400244 | К71012400244 | Стом. Тер | 203 | [5 empty] | ОРУБ
1043 |  |  | 1110 | Симулятор стоматологический виртуальный | Dental Simulator Leonardo | 1812047 | 25.12.2018 | 2018 | 2018 |  | 41012400189 | К41012400189 | Стом. Тер | 218 | [5 empty] | ОРУБ
1044 |  |  | 1129 | Установка стоматологическая | AJ18 | 182841 | 06.2018 | 2018 | 2018 |  | 41012400286 | К41012400286 | Стом. Тер | 218 | [5 empty] | ОРУБ
1058 |  |  | 1130 | Установка стоматологическая | AJ18 | 182103 | 04.2018 | 2018 | 2018 |  | 41012400288 | К41012400288 | Стом. Тер | 218 | [5 empty] | ОРУБ
1059 |  |  | 1131 | Установка стоматологическая | AJ16 | 182794 | 05.2018 | 2018 | 2018 |  | 41012400299 | К41012400299 | Стом. Тер | 218 | [5 empty] | ОРУБ
1073 |  |  | 1133 | Устройство упаковки изделий перед стерилизацией | Woson SEAL 100 | MW1810D0161 | 10.2018 | 2018 | 2018 |  | 2101240273 | К2101240273 | Стом. Тер | 203 | [5 empty] | ОРУБ
1074 |  |  | 1122 | Установка стоматологическая | AJ15 | 1900106 | 01.2019 | 2019 | 2019 |  | 41012400285 | К41012400285 | Стом. Тер | 216 | [5 empty] | ОРУБ
1075 |  |  | 1123 | Установка стоматологическая | AJ15 | 1903351 | 06.2019 | 2019 | 2019 |  | 41012400287 | К41012400287 | Стом. Тер | 216 | [5 empty] | ОРУБ
1076 |  |  | 1124 | Установка стоматологическая | AJ15 | 1903349 | 06.2019 | 2019 | 2019 |  | 41012400289 | К41012400289 | Стом. Тер | 216 | [5 empty] | ОРУБ
1077 |  |  | 1125 | Установка стоматологическая | AJ15 | 1905828 | 2019 | 2019 | 2019 |  | 41012400290 | К41012400290 | Стом. Тер | 216
1060 |  |  | 1132 | Установка стоматологическая | AJ16 | 1903355 | 06.2019 | 2019 | 2019 |  | 41012400419 | К41012400419 | Стом. Тер | 218
1045 |  | х | 1134 | Холодильник медицинский фармацевтический | Бирюса 150 | 0 6348 0003412 | 09.2019 | 2019 |  |  |  | К | Стом. Тер | 203 |  |  | РЗН 2017/6462 | 09.11.2017
1061 |  | х | 1135 | Холодильник медицинский фармацевтический | Бирюса 150 | 0 6348 0003143 | 07.2019 | 2019 |  |  |  | К | Стом. Тер | 216 |  |  | РЗН 2017/6462 | 09.11.2017
1078 |  |  | 1069 | Аппарат одонтодиагностический электромеханический | АЭ-01 endoEST | 040465 | 10.2020 | 2020 | 2020 |  | 08103952 | К08103952 | Стом. Тер | 203
1046 |  |  | 1070 | Аппарат одонтодиагностический электромеханический | АЭ-01 endoEST | 040469 | 10.2020 | 2020 | 2020 |  |  | К | Стом. Тер | 203
1047 |  |  | 1098 | Облучатель УФ-бактерицидный | ЭЛИД ОБПе-450 | 006047 | 2020 | 2020 |  |  |  | К | Стом. Тер | 216
1048 |  |  | 1099 | Облучатель УФ-бактерицидный | ЭЛИД ОБПе-450 | 006049 | 2020 | 2020 |  |  |  | К | Стом. Тер | 218
1049 |  |  | 1105 | Облучатель-рециркулятор | POZIS ОРБ-1Н | 301AV20025955 | 09.2020 | 2020 |  |  |  | К | Стом. Тер | 216
1050 |  |  | 1109 | Облучатель-рециркулятор | POZIS ОРБ-1Н | 301AV20024095 | 09.2020 | 2020 |  |  |  | К | Стом. Тер | 218
1051 |  | 1 | 1112 | Стерилизатор паровой настольный (автоклав) | Stern Weber SW-22 | AS101188 | 02.02.2021 | 2021 | 2021 |  |  | К | Стом. Тер | 203
1052 |  |  | 1068 | Аппарат лазерный полупроводниковый стоматологический терапевтический | ОПТОДАН АЛСТ-01 | [5 empty] | 08102620_2 | К08102620_2 | Стом. Тер | 203
1062 |  |  | 1071 | Аппарат ультразвуковой стоматологический | EMS PIEZON MASTER 600 | AZ04383 |  |  |  |  | 08104011 | К08104011 | Стом. Тер | 203
1063 |  |  | 1084 | Аппарат эндодонтический | VDW SILVER RECIPROC | SR13637 |  |  |  |  | 08103973 | К08103973 | Стом. Тер | 203
1064 |  |  | 1086 | Аппарат эндодонтический комбинированный | BeeFill 2in1 AEU-55VDW | DP1232012-00-55 |  |  |  |  | 08103952 | К08103952 | Стом. Тер | 203
1065 | п22 |  | 1089 | Измеритель артериального давления механический (тонометр) | CS Medica CS-107 | 0418280809 | [5 empty] | К | Стом. Тер | 203
1079 |  |  | 1090 | Камера УФ-бактерицидная | Ферропласт Медикал КБ-"Я"-ФП | [5 empty] | 08102369_3 | К08102369_3 | Стом. Тер | 203
1080 |  |  | 1094 | Кресло стоматологиечкое | Performer Dental Chair 8000 | F692222 |  |  |  |  | 01370562 | К01370562 | Стом. Тер | 218
1081 |  | 1 | 1114 | Стерилизатор паровой настольный (автоклав) | P&T Medical BTD23-A | BTD14110621w | [5 empty] | К | Стом. Тер | 218
1082 |  |  | 1136 | [7 empty] | 08102179_2 | К08102179_2 | Стом. Тер | 203
1083 |  | 1 | 1137 | Аспиратор медицинский | Atmos C 451 | 060001102-090858-2012-01 | 01.2012 | 2012 | 2012 |  | 08104302, 08104209 | К08104302, 08104209 | Стом. Хир | 205 |  |  | ФСЗ 2008/01063 | 29.02.2008
1084 |  |  | 1138 | Блок управления для аппаратов шлифовальных | Say Yang Marathon-3 | 1217730 |  |  |  |  | 08103935 | К08103935 | Стом. Хир | 205
1085 |  |  | 1139 | Блок управления для аппаратов шлифовальных | Say Yang Marathon-3 | 1219167 |  |  |  |  | 08103937 | К08103937 | Стом. Хир | 205
1053 |  |  | 1140 | Блок управления для аппаратов шлифовальных | Say Yang Marathon-3 | 1220115 |  |  |  |  | 08103938 | К08103938 | Стом. Хир | 205
1054 |  |  | 1141 | Блок управления для аппаратов шлифовальных | Say Yang Marathon Multi 600 DUO | 8264921 |  |  |  |  | 71012400211 | К71012400211 | Стом. Хир | 205 | [5 empty] | х
1066 |  |  | 1142 | Блок управления для аппаратов шлифовальных | Say Yang Marathon Multi 600 DUO | 8264901 |  |  |  |  | 71012400212 | К71012400212 | Стом. Хир | 205 | [5 empty] | х
1055 | п22 |  | 1143 | Весы электронные настольные до 5 кг | Масса-К МК-32.2-А21 | 154517 | 2013 | 2013 |  |  | 08105935 | К08105935 | Стом. Хир | 205
1109 |  |  | 1144 | Измеритель артериального давления | Little Doctor UA-200 | G1608 08103 | [5 empty] | К | Стом. Хир | 205
1087 |  |  | 1145 | Камера УФ-бактерицидная | Ферропласт Медикал КБ-"Я"-ФП | 4879 | 2003 | 2003 |  |  | 01370905_1 | К01370905_1 | Стом. Хир | 205
1088 |  |  | 1146 | Камера УФ-бактерицидная | Ферропласт Медикал КБ-02-"Я"-ФП | 23691 | 2008 | 2008 |  |  | 08102632 | К08102632 | Стом. Хир | 205
1089 |  |  | 1147 | Камера УФ-бактерицидная | Ферропласт Медикал КБ-"Я"-ФП | 54922 | 2019 | 2019 |  |  | 71012400221 | К71012400221 | Стом. Хир | 205
1090 |  |  | 1148 | Камера УФ-бактерицидная | Ферропласт Медикал КБ-02-"Я"-ФП | 40888 | 2016 | 2016 |  |  | 7240000471 | К7240000471 | Стом. Хир | 205
1091 |  |  | 1149 | Камера УФ-бактерицидная | Ферропласт Медикал КБ-02-"Я"-ФП | 40884 | 2016 | 2016 |  |  | 7240000472 | К7240000472 | Стом. Хир | 205
1092 |  |  | 1150 | Кресло стомотологическое | Diplomat D10E | 7326 | 08.2015 | 2015 | 2015 |  | 01370619_1 | К01370619_1 | Стом. Хир | 205
1093 |  |  | 1151 | Кресло стомотологическое | Diplomat D10E | [5 empty] | 01370764_1 | К01370764_1 | Стом. Хир | 205
1094 |  |  | 1152 | Кресло стомотологическое | Diplomat D10E |  | 16.03.2021 | 2021 | 2021 |  | 08102616 | К08102616 | Стом. Хир | 205
1095 |  |  | 1153 | Кресло стомотологическое | Diplomat D10E |  | 16.03.2022 | 2022 | 2022 |  | 08102617 | К08102617 | Стом. Хир | 205
1096 |  |  | 1154 | Кресло стомотологическое | Diplomat D10E |  | 16.03.2023 | 2023 | 2023 |  | 08102619 | К08102619 | Стом. Хир | 205
1097 |  |  | 1155 | Негатоскоп | МСК-907.03 | [5 empty] | 08104773 | К08104773 | Стом. Хир | 205
1098 |  |  | 1156 | Облучатель-рециркулятор | СПДС |  | 2011 | 2011 |  |  | 08102976 | К08102976 | Стом. Хир | 205
1099 |  |  | 1157 | Облучатель-рециркулятор | СПДС | [5 empty] | 08104826 | К08104826 | Стом. Хир | 205
1100 |  |  | 1158 | Облучатель-рециркулятор | КРОНТ ОРУБн-3-3 (ДЕЗАР-3) | [5 empty] | 08107866 | К08107866 | Стом. Хир | 205
1101 |  |  | 1159 | Облучатель-рециркулятор | КРОНТ ОРУБн-3-3 (ДЕЗАР-3) | 34034 | 2019 | 2019 |  |  | 71012400243 | К71012400243 | Стом. Хир | 205
1102 | п22 |  | 1160 | Ростомер | Медтехника ТРПМ-200 Д1 | F02 00068 05 12 |  |  |  |  | 08103492 | К08103492 | Стом. Хир | 205
1103 |  |  | 1161 | Светильник смотровой | ЭМА ЭМАЛЕД 100 П | F01 01476 11 18 |  |  |  |  | 21012400265 | К21012400265 | Стом. Хир | 205
1104 |  |  | 1162 | Светильник смотровой | ЭМА ЭМАЛЕД 100 П | F01 01475 11 18 |  |  |  |  | 71012400214 | К71012400214 | Стом. Хир | 205
1105 |  |  | 1163 | Светильник хирургический | ЭМА ЭМАЛЕД 200 П | F0 200064 05 12 |  |  |  |  | 08103489 | К08103489 | Стом. Хир | 205 | [5 empty] | ОРУБ
1106 |  |  | 1164 | Светильник хирургический | ЭМА ЭМАЛЕД 200 П | F02 00065 05 12 |  |  |  |  | 08103491 | К08103491 | Стом. Хир | 205 | [5 empty] | ОРУБ
1107 |  |  | 1165 | Светильник хирургический | ЭМА ЭМАЛЕД 200 П | F02 00063 05 12 | [5 empty] | К | Стом. Хир | 205 | [5 empty] | ОРУБ
1108 |  | 1 | 1166 | Стерилизатор воздушный | Memmert SFE 550 |  | 2012 | 2012 | 2012 |  | 08106172 | К08106172 | Стом. Хир | 205 | [5 empty] | ОРУБ
1110 |  | 1 | 1167 | Стерилизатор воздушный | Binder ED 115 | 09-06789 | 2008 | 2008 | 2008 |  | 08102634 | К08102634 | Стом. Хир | 205
1111 |  | 1 | 1168 | Стерилизатор паровой настольный (автоклав) | Mocom B Now 22 | [6 empty] | К | Стом. Хир | 205
1112 |  | 1 | 1169 | Стерилизатор паровой настольный (автоклав) | Mocom Neutra B2 New | 17K00037 | 08.03.2017 | 2017 | 2017 |  |  | К | Стом. Хир | 208
1113 | п22 |  | 1170 | Термометр инфракрасный | B.Well WF-5000 | 1811N00487 | [5 empty] | К | Стом. Хир | 205
1114 |  |  | 1171 | Установка стоматологическая | Foshan AL-398AA | 119J72 | 27.12.2008 | 2008 | 2008 |  | 08102612 | К08102612 | Стом. Хир | 205
1115 |  |  | 1172 | Установка стоматологическая | Foshan AL-398BB | 203026 | 16.03.2019 | 2019 | 2019 |  | 08102613 | К08102613 | Стом. Хир | 205
1086 |  |  | 1173 | Экстрактор вакуумный | DIXION Вакус-7018 | 7181908055 | 08.2019 | 2019 | 2019 |  | 71012400291 | К71012400291 | Стом. Хир | 205
1116 |  |  | 1174 | Электрокоагулятор | LIARRE HFS 45 | ES 3349 |  |  |  |  | 08102566 | К08102566 | Стом. Хир | 205
1117 |  |  | 1175 | [7 empty] | 08104775 | К08104775 | Стом. Хир | 205
1118 | п22 | 1 | 1178 | Аппарат для местной дарсонвализации | ЭМА ИСКРА-1 | 4631 | 1990 | 1990 | 1990 |  | 01370010 | К01370010 | Стом. ЧЛХ | Физио
1119 | п22 | 1 | 1182 | Аппарат для ультразвуковой терапии | ЭМА УЗТ-1.02 С | 27 | 2001 | 2001 | 2001 |  | 01370643 | К01370643 | Стом. ЧЛХ | Физио
1120 |  |  | 1235 | Источник питания | Дельта | 149 | 2002 | 2002 | 2002 |  | 01370670 | К01370670 | Стом. ЧЛХ | Опер блок
1121 |  |  | 1236 | Источник питания | ДЕОСТ ОКА | 021 | 2002 | 2002 | 2002 |  |  | К | Стом. ЧЛХ | Опер блок
1122 |  |  | 1265 | Негатоскоп |  |  | 2005 | 2005 | 2005 |  | 04700133 | К04700133 | Стом. ЧЛХ | Ординаторская
1123 |  |  | 1191 | Аппарат наркозно-дыхательный | Draeger Fabius | ARXJ-0032 | 2006 | 2006 | 2006 |  | 04700005 | К04700005 | Стом. ЧЛХ | Опер блок анест |  |  | ФСЗ 2007/00858 | 2010-12-13
1124 |  |  | 1255 | Монитор жизненно важных функций | BiOSYS Guardian BPM-700 | 170-GK5154 | 2006 | 2006 | 2006 |  | 04101965 | К04101965 | Стом. ЧЛХ | Старшая сестра
1261 |  | и | 1514 | Аппарат наркозно-дыхательный | Draeger Fabius CE | 0032 | 2006 | 2006 | 2006 |  | 04700005 | К04700005 | ЧЛХ | Операционная |  |  | ФСЗ 2007/00858 | 2010-12-13
1262 |  | и | 1192 | Аппарат наркозно-дыхательный | Draeger Fabius Tiro | ARYH-0062 | 2007 | 2007 | 2007 |  | 04700280 | К04700280 | Стом. ЧЛХ | Опер блок анест |  |  | ФСЗ 2007/00858 | 2010-12-13
1263 |  | 1 | 1199 | Аспиратор медицинский | Atmos LC 16 | 060000482-015517-2007-02 | 02.2007 | 2007 | 2007 |  | 04700269 | К04700269 | Стом. ЧЛХ | Перевязочная |  |  | ФСЗ 2009/04117 | 08.04.2009
1264 |  | и | 1234 | Испаритель анестетиков | Draeger Vapor 2000 | ARYH-0591 | 2007 | 2007 | 2007 |  | 04700280 | К04700280 | Стом. ЧЛХ | Опер блок анест
1265 | п22 | и | 1258 | Монитор прикроватный | Nihon Kohden BSM-2301K | 21959 | 2007 | 2007 | 2007 |  | 04700277 | К04700277 | Стом. ЧЛХ | Опер блок |  |  | ФСЗ 2010/06112 | 26.01.2010
1266 | п22 | и | 1259 | Монитор прикроватный | Nihon Kohden BSM-2301K | 02922 | 2007 | 2007 | 2007 |  | 08102709 | К08102709 | Стом. ЧЛХ | Опер блок анест |  |  | ФСЗ 2010/06112 | 26.01.2010
1267 |  | 1 | 1310 | Скальпель радиочастотный хирургический | Электропульс С-350 РЧ | 456 | 2007 | 2007 | 2007 |  | 04700254 | К04700254 | Стом. ЧЛХ | Опер блок | 3
1268 | п22 | 1 | 1329 | Электрокардиограф | Nihon Kohden ECG-9620M | 07065 | 2007 | 2007 | 2007 |  | 04700331 | К04700331 | Стом. ЧЛХ | Процедурный
1126 |  | 1 | 1197 | Аспиратор медицинский | Atmos C 451 | 060000643-05429-2008-10 | 10.2008 | 2008 | 2008 |  | 08104140 | К08104140 | Стом. ЧЛХ | Опер блок |  |  | ФСЗ 2008/01063 | 29.02.2008
1127 |  | 1 | 1198 | Аспиратор медицинский | Atmos C 451 | 060000643-054289-2008-10 | 10.2008 | 2008 | 2008 |  | 08104339 | К08104339 | Стом. ЧЛХ | Опер блок |  |  | ФСЗ 2008/01063 | 29.02.2008
1128 |  |  | 1256 | Монитор пациента | Draeger Vamos | ARZB-0061 | 2008 | 2008 | 2008 |  | 08103941 | К08103941 | Стом. ЧЛХ | Опер блок анест |  |  | ФСЗ 2010/08624 | 13.12.2010
1129 |  |  | 1269 | Облучатель-рециркулятор | КРОНТ ОРУБп-03 (ДЕЗАР-4) |  | 2008 | 2008 |  |  | 08102437_3 | К08102437_3 | Стом. ЧЛХ | Опер блок
1269 |  |  | 1326 | Центрифуга | Hettich EBA 20 | 0086151 | 2008 | 2008 | 2008 |  | 08102451_3 | К08102451_3 | Стом. ЧЛХ | Опер блок
1270 | п22 | 1 | 1188 | Аппарат магнито-ИК-лазерный терапевтический | МИЛТА-Ф-8-01 | КП-15969 | 2009 | 2009 | 2009 |  | 08102682 | К08102682 | Стом. ЧЛХ | Физио
1130 | п22 |  | 1215 | Весы электронные настольные до 5 кг | CAS SW-05 | 009094935 | 09.2009 | 2009 |  |  | 08102124 | К08102124 | Стом. ЧЛХ | Столовая
544 | п22 | и | 1222 | Дефибрилятор | Nihon Kohden TEC-7721К | 81653 | 2009 | 2009 | 2009 |  |  | К | Стом. ЧЛХ | Операционная
742 |  | х | 1325 | Холодильник медицинский фармацевтический | POZIS ХФ-250-1 | 205CV20006838 | 08.2009 | 2009 |  |  |  | К | Стом. ЧЛХ | Процедур
1131 |  | 1 | 1196 | Аппарат электрохирургический | COVIDIEN Force EZ | S1D01038BX | 04.2011 | 2011 | 2011 |  | 08103545 | К08103545 | Стом. ЧЛХ | Опер блок | 3
1132 |  |  | 1209 | Блок питания | Sony AC-2450MD | 3510260 S | 09.2011 | 2011 | 2011 |  | 08106006 | К08106006 | Стом. ЧЛХ | Опер блок
1133 |  |  | 1219 | Видеомонитор медицинский | Sony LMD-1950MD | 2014233 | 10.2011 | 2011 | 2011 |  | 08106006 | К08106006 | Стом. ЧЛХ | Опер блок
1134 |  |  | 1270 | Облучатель-рециркулятор | СПДС-90-Р | 113020 | 2011 | 2011 |  |  | 08102999_2 | К08102999_2 | Стом. ЧЛХ | Опер блок
1169 |  | 1 | 1287 | Облучатель-рециркулятор | СПДС-60-Р | 113018 | 2011 | 2011 |  |  | 0810297 | К0810297 | Стом. ЧЛХ | Старшая сестра
1170 |  | 1 | 1288 | Облучатель-рециркулятор | СПДС-60-Р | 113019 | 2011 | 2011 |  |  | 08102977 | К08102977 | Стом. ЧЛХ | Старшая сестра
1224 |  | 1 | 1289 | Облучатель-рециркулятор | СПДС-60-Р | 113037 | 2011 | 2011 |  |  | 08102978 | К08102978 | Стом. ЧЛХ | Старшая сестра
1135 |  | и | 1515 | Система мониторинга глубины наркоза и седации | Covidien BIS VISTA | 20966 | 2011 | 2011 | 2011 |  | 08103941 | К08103941 | ЧЛХ | Операционная
1136 | п22 | 1 | 1179 | Аппарат для терапии диадинамическими токами | Каскад-ФТО ДДТ-50-8 (Тонус-1М) | 150 | 2012 | 2012 | 2012 |  | 08104249 | К08104249 | Стом. ЧЛХ | Физио
1137 |  | и | 1217 | Видеоларингоскоп | Karl Storz C-MAC 8403 ZX | SV 1949 | 2012 | 2012 | 2012 |  | 8102893 | К8102893 | Стом. ЧЛХ | Опер блок анест
1138 |  | и | 1218 | Видеоларингоскоп | Karl Storz С-МАС (8402 ZX) | RX 4491 | 2012 | 2012 | 2012 |  | 08104897 | К08104897 | Стом. ЧЛХ | Операционная
1139 |  |  | 1237 | Источник света ксеноновый | ECLERIS HALOLUX 150 DUO | MC21411RX210020150 | 2012 | 2012 | 2012 |  | 08102893 | К08102893 | Стом. ЧЛХ | Опер блок
1142 |  |  | 1244 | Кольпоскоп | ECLERIS MICROSTAR OM 100F1 | OM100F1R0110032674 | 2012 | 2012 | 2012 |  | 08102893 | К08102893 | Стом. ЧЛХ | Опер блок
1140 |  | и | 1257 | Монитор пациента | Draeger Vamos | ASDL-0099 | 2012 | 2012 | 2012 |  | 08105189 | К08105189 | Стом. ЧЛХ | Опер блок анест |  |  | ФСЗ 2010/08624 | 13.12.2010
1141 |  |  | 1261 | Налобный осветитель | Heine ML 4 LED Professional L |  | 2012 | 2012 | 2012 |  | 08104212 | К08104212 | Стом. ЧЛХ | Опер блок
1218 |  | 1 | 1294 | Облучатель-рециркулятор | КРОНТ ОРУБн-3-3 (ДЕЗАР-3) | 44620 | 2012 | 2012 |  |  | 08104838 | К08104838 | Стом. ЧЛХ | Физио
1143 |  | 1 | 1295 | Облучатель-рециркулятор | КРОНТ ОРУБн-3-3 (ДЕЗАР-3) | 44613 | 2012 | 2012 |  |  | 08104830 | К08104830 | Стом. ЧЛХ | Холл, 3 этаж
1144 |  |  | 1297 | Осветитель налобный | Heine ML 4 LED Professional L |  | 2012 | 2012 | 2012 |  | 8104210 | К8104210 | Стом. ЧЛХ | Опер блок
1145 |  |  | 1299 | Педаль | Linemaster TREADLITE II T-91-S |  | 2012 | 2012 | 2012 |  | 08102893 | К08102893 | Стом. ЧЛХ | Опер блок
1146 |  |  | 1309 | Система обработки изображений | ECLERIS endoDIGI | EM1022K0110011987 | 2012 | 2012 | 2012 |  | 08102893 | К08102893 | Стом. ЧЛХ | Опер блок
1277 | п22 |  | 1214 | Весы электронные настольные до 5 кг | Масса-К МК-32.2-А21 | 153819 | 2013 | 2013 |  |  | 08105934 | К08105934 | Стом. ЧЛХ | Процедурный
1233 |  |  | 1240 | Камера УФ-бактерицидная | Ферропласт Медикал КБ-"Я"-ФП | 39920 (49503) | 2013 | 2013 |  |  | 08102800_2 | К08102800_2 | Стом. ЧЛХ | Опер блок
1258 |  | 1 | 1275 | Облучатель-рециркулятор | КРОНТ ОРУБн-3-3 (ДЕЗАР-3) | 15021 | 2013 | 2013 |  |  | 08105152 | К08105152 | Стом. ЧЛХ | Палата 3
1259 |  | 1 | 1277 | Облучатель-рециркулятор | КРОНТ ОРУБн-3-3 (ДЕЗАР-3) | 15046 | 2013 | 2013 |  |  | 08105151 | К08105151 | Стом. ЧЛХ | Палата 4
785 |  | 1 | 1279 | Облучатель-рециркулятор | КРОНТ ОРУБн-3-3 (ДЕЗАР-3) | 15089 | 2013 | 2013 |  |  | 08105149 | К08105149 | Стом. ЧЛХ | Палата 5
1502 |  | 1 | 1280 | Облучатель-рециркулятор | КРОНТ ОРУБн-3-3 (ДЕЗАР-3) | 15018 | 2013 | 2013 |  |  | 08105153 | К08105153 | Стом. ЧЛХ | Палата 6
1147 |  | 1 | 1282 | Облучатель-рециркулятор | КРОНТ ОРУБн-3-3 (ДЕЗАР-3) | 15075 | 2013 | 2013 |  |  | 08107154 | К08107154 | Стом. ЧЛХ | Палата 7
1271 |  | 1 | 1315 | Стерилизатор паровой настольный (автоклав) | Melag Vacuklav 24 BL+ | 1324-BL 1015 | 2013 | 2013 | 2013 |  |  | К | Стом. ЧЛХ | Опер блок
1234 |  |  | 1224 | Зарядное устройство | KaWe MedCharge 4000 | 21186 | 2014 | 2014 | 2014 |  | 2360000482 | К2360000482 | Стом. ЧЛХ | Опер блок
864 |  | 1 | 1311 | Стерилизатор воздушный | Binder FD 240 | 14-09944 | 2014 | 2014 | 2014 |  | 7240000054 | К7240000054 | Стом. ЧЛХ | Опер блок
1255 |  | 1 | 1312 | Стерилизатор воздушный | ГРПЗ ГП-160-"ПЗ" | 158 | 2014 | 2014 | 2014 |  | 2360000542 | К2360000542 | Стом. ЧЛХ | Перевязочная
1148 | п22 | 1 | 1183 | Аппарат для флюктуаризации | Каскад-ФТО АСБ-2М | 0115022 | 2015 | 2015 | 2015 |  | 7240000290 | К7240000290 | Стом. ЧЛХ | Физио
1235 | п22 | 1 | 1189 | Аппарат магнито-ИК-лазерный терапевтический | МИЛТА-Ф-8-01 | КП-23688 | 2015 | 2015 | 2015 |  | 7240000289 | К7240000289 | Стом. ЧЛХ | Физио
1240 |  |  | 1193 | Аппарат стоматологический | Acteon Piezotome Solo LED | 241906026 | 20.06.2015 | 2015 | 2015 |  | 08104772 | К08104772 | Стом. ЧЛХ | Опер блок
1241 | п22 | 1 | 1267 | Облучатель ультрафиолетовый стационарный | ЭМА ОУФну-"ЭМА-Е" | 9919 | 2015 | 2015 | 2015 |  | 7360000057 | К7360000057 | Стом. ЧЛХ | Физио
1242 |  | 1 | 1286 | Облучатель-рециркулятор | КРОНТ ОРУБн-3-3 (ДЕЗАР-3) | 34715 | 2015 | 2015 |  |  | 8107948 | К8107948 | Стом. ЧЛХ | Старшая сестра
1149 |  | 1 | 1316 | Стерилизатор паровой настольный (автоклав) | Melag MELAquick 12+ | 201512+1474 | 2015 | 2015 | 2015 |  | 2240000015 | К2240000015 | Стом. ЧЛХ | Старшая сестра
1205 | п22 | 1 | 1181 | Аппарат для УВЧ терапии | Мед ТеКо УВЧ-60 | 0369 | 08.2016 | 2016 | 2016 |  | 7240000014 | К7240000014 | Стом. ЧЛХ | Физио
1251 |  |  | 1233 | Индикатор этанола | МЕТА Алкотестер-01 | 29727 | 2016 | 2016 | 2016 |  | 7360000237 | К7360000237 | Стом. ЧЛХ | Процедурный
1236 |  |  | 1241 | Камера УФ-бактерицидная | Ферропласт Медикал КБ-"Я"-ФП | 49503 | 2016 | 2016 |  |  | 08102800_2 | К08102800_2 | Стом. ЧЛХ | Опер блок
1237 |  | и | 1262 | Насос для инфузии | Вилтехмеда Aitecs SEP-21S Plus | A21160389 | 2016 | 2016 | 2016 |  | 7360000196 | К7360000196 | Стом. ЧЛХ | Опер блок анест |  |  | РЗН 2017/5668 | 26.04.2017
769 |  |  | 1266 | Негатоскоп | Jiangsu Armed | 0816 | 08.2016 | 2016 | 2016 |  | 7240000662 | К7240000662 | Стом. ЧЛХ | Перевязочная
1150 |  |  | 1321 | Тележка внутрикорпусная | ТПБВ-02 "Д" | 219 | 2016 | 2016 | 2016 |  |  | К | Стом. ЧЛХ | Коридор опер
1151 | п22 |  | 1225 | Измеритель артериального давления | Little Doctor LD-100 | A201708048 / 000987 | 2017 | 2017 | 2017 |  |  | К | Стом. ЧЛХ | Процедурный
1152 | п22 |  | 1226 | Измеритель артериального давления | Little Doctor LD-100 | A201708048 / 000960 | 2017 | 2017 | 2017 |  |  | К | Стом. ЧЛХ | Старшая сестра
1153 | п22 |  | 1227 | Измеритель артериального давления | Little Doctor LD-100 | A201708048 / 000964 | 2017 | 2017 | 2017 |  |  | К | Стом. ЧЛХ | Старшая сестра
1154 | п22 |  | 1216 | Весы электронные настольные до 5 кг | Масса-К МК-32.2-A20 | 226066 | 2018 | 2018 |  |  |  | К | Стом. ЧЛХ | Столовая
1155 | п22 |  | 1230 | Измеритель артериального давления электронный (тонометр) | Omron M2 Basic (HEM-7121-ALRU) | 20181002899LG | 2018 | 2018 |  |  |  | К | Стом. ЧЛХ | Ординаторская
1156 | п22 |  | 1231 | Измеритель артериального давления электронный (тонометр) | Omron M2 Basic (HEM-7121-ALRU) | 20180118937LG | 2018 | 2018 |  |  |  | К | Стом. ЧЛХ | Стационар
1219 | то1 | 1 | 1313 | Стерилизатор паровой (автоклав) | ГРПЗ ГКа-100-ПЗ | 206 | 2018 | 2018 | 2018 | 24.05.2018 | 410112400112 | К410112400112 | Стом. ЧЛХ | Стерилизац |  |  | ФСР 2010/07819 | 31.05.2019
1228 | п22 |  | 1213 | Весы электронные напольные для пациентов до 200 кг | ТВЕС ВМЭН-150-50/100-Д1-А | 00501 | 2019 | 2019 |  |  |  | К | Стом. ЧЛХ | Холл, 3 этаж
1157 |  |  | 1239 | Камера УФ-бактерицидная | Ферропласт Медикал КБ-"Я"-ФП | 54927 | 2019 | 2019 |  |  | 7240000661 | К7240000661 | Стом. ЧЛХ | Опер блок
1158 |  | 1 | 1243 | Камера УФ-бактерицидная | Ферропласт Медикал КБ-"Я"-ФП | 54934 | 2019 | 2019 |  |  | 71012400222 | К71012400222 | Стом. ЧЛХ | Перевязочный
1195 |  | 1 | 1273 | Облучатель-рециркулятор | КРОНТ ОРУБн-3-3 (ДЕЗАР-3) | 33986 | 2019 | 2019 |  |  | 71012400239 | К71012400239 | Стом. ЧЛХ | Палата 2
1220 |  | 1 | 1283 | Облучатель-рециркулятор | КРОНТ ОРУБн-3-5 (ДЕЗАР-5) | 31755 | 2019 | 2019 |  |  | 71012400259 | К71012400259 | Стом. ЧЛХ | Перевязочная
1272 |  | 1 | 1292 | Облучатель-рециркулятор | КРОНТ ОРУБн-3-3 (ДЕЗАР-3) | 33979 | 2019 | 2019 |  |  | 71012400246 | К71012400246 | Стом. ЧЛХ | Стерилизац
1229 |  | 1 | 1293 | Облучатель-рециркулятор | КРОНТ ОРУБн-3-3 (ДЕЗАР-3) | 33993 | 2019 | 2019 |  |  |  | К | Стом. ЧЛХ | Столовая
1273 |  |  | 1305 | Ростомер | ТВЕС РЭП | 00349 | 2019 | 2019 | 2019 |  | 71012400304 | К71012400304 | Стом. ЧЛХ | Холл, 3 этаж
1196 |  | х | 1324 | Холодильник медицинский фармацевтический | POZIS ХФ-140-1 | 216CV20005321 | 03.2019 | 2019 |  |  | 71012400307 | К71012400307 | Стом. ЧЛХ | Перевязочный
1197 |  |  | 1328 | Экстрактор вакуумный | DIXION Вакус-7018 | 7181908057 | 08.2019 | 2019 | 2019 |  | 71012400293 | К71012400293 | Стом. ЧЛХ | Перевязочная
1198 | п22 | 1 | 1330 | Электрокардиограф | SCHILLER AT-101 | 080.30473 | 20.09.2019 | 2019 | 2019 |  | 71012400218 | К71012400218 | Стом. ЧЛХ | Физио
1159 |  |  | 1247 | Кресло стомотологическое |  |  | 16.03.2020 | 2020 | 2020 |  | 08102614 | К08102614 | Стом. ЧЛХ | Перевязочная
1243 |  |  | 1268 | Облучатель УФ-бактерицидный | Азов ОБПе-300 |  | 07.2020 | 2020 |  |  |  | К | Стом. ЧЛХ | Стационар
762 |  | 1 | 1272 | Облучатель-рециркулятор | POZIS ОРБ-1Н | 301AV20026056 | 09.2020 | 2020 |  |  | 41012412365 | К41012412365 | Стом. ЧЛХ | Палата 1
763 |  | 1 | 1274 | Облучатель-рециркулятор | POZIS ОРБ-1Н | 301AV20025933 | 09.2020 | 2020 |  |  |  | К | Стом. ЧЛХ | Палата 3
832 |  | 1 | 1276 | Облучатель-рециркулятор | POZIS ОРБ-1Н | 301AV20025945 | 09.2020 | 2020 |  |  | 41012412369 | К41012412369 | Стом. ЧЛХ | Палата 4
849 |  | 1 | 1278 | Облучатель-рециркулятор | POZIS ОРБ-1Н | 301AV20026066 | 09.2020 | 2020 |  |  | 41012412360 | К41012412360 | Стом. ЧЛХ | Палата 5
1160 |  | 1 | 1281 | Облучатель-рециркулятор | POZIS ОРБ-1Н | 301AV20024107 | 09.2020 | 2020 |  |  | 41012412363 | К41012412363 | Стом. ЧЛХ | Палата 7
1161 |  | 1 | 1284 | Облучатель-рециркулятор | POZIS ОРБ-1Н | 301AV20026012 | 09.2020 | 2020 |  |  |  | К | Стом. ЧЛХ | Перевязочный
1203 |  | 1 | 1290 | Облучатель-рециркулятор | POZIS ОРБ-1Н | 301AV20024976 | 09.2020 | 2020 |  |  | 41012412364 | К41012412364 | Стом. ЧЛХ | Стационар
1162 |  | 1 | 1291 | Облучатель-рециркулятор | POZIS ОРБ-1Н | 301AV20026039 | 09.2020 | 2020 |  |  | 41012412366 | К41012412366 | Стом. ЧЛХ | Стационар
1163 |  | 1 | 1314 | Стерилизатор паровой настольный (автоклав) | Vacuklav 24 BL+ | 202124-BL1186 | 28.06.2021 | 2021 | 2021 |  |  | К | Стом. ЧЛХ | Опер блок
1206 | п22 | 1 | 1177 | Аппарат для магнитотерапии | MAG-30 (МАГ-30) | 04282 | 05.09 | 5.09 | 45174 |  | 08102602_3 | К08102602_3 | Стом. ЧЛХ | Физио
1221 |  | 1 | 1320 | Стол операционный | Merivaara 1650 | 110121-84653 | 21.01.11 | 1.11 | 45231 |  | 08102922_2 | К08102922_2 | Стом. ЧЛХ | Опер блок
1274 | п22 |  | 1323 | Термометр инфракрасный | SENSITEC NF-3101 | 160108248 | 2015-12 | 5-12 | 45265 |  |  | К | Стом. ЧЛХ | Старшая сестра
1252 | п22 | 1 | 1176 | Аппарат для магнитоакустической терапии | MAGOFON-01 (МАГОФОН-01) | 02520 | 10.02 | 0.02 | 0.02 |  |  | К | Стом. ЧЛХ | Физио
1164 |  | 1 | 1285 | Облучатель-рециркулятор | КРОНТ ОРУБн-3-5 (ДЕЗАР-5) | 31751 | 20__ | 20__ |  |  |  | К | Стом. ЧЛХ | Процедурный | [5 empty] | ОРУБ
1165 |  | 1 | 1242 | Камера УФ-бактерицидная | Ферропласт Медикал КБ-"Я"-ФП | 51334 | 201_ | 201_ |  |  |  | К | Стом. ЧЛХ | Перевязочная | [5 empty] | ОРУБ
1166 | п22 | 1 | 1180 | Аппарат для терапии электросном | Каскад-ФТО НЕЙРОСОН | 0815013 |  |  |  |  | 7240000291 | К7240000291 | Стом. ЧЛХ | Физио | [5 empty] | ОРУБ
1207 |  |  | 1184 | Аппарат для хирургии и имплантологии | Nakanishi Surgic PRO | 08X23469 |  |  |  |  | 41012400169 | К41012400169 | Стом. ЧЛХ | Опер блок | 3 |  |  |  |  | ОРУБ
1208 |  |  | 1185 | Аппарат для хирургии и имплантологии | Nakanishi Surgic PRO | 08X23157 |  |  |  |  | 41012400170 | К41012400170 | Стом. ЧЛХ | Опер блок | [5 empty] | ОРУБ
1210 |  |  | 1186 | Аппарат для хирургии и имплантологии | Nakanishi Surgic PRO | 08X23497 | [5 empty] | К | Стом. ЧЛХ | Опер блок | [5 empty] | ОРУБ
1209 |  |  | 1187 | Аппарат для челюстно-лицевой хирургии | Electro PIEZON MASTER SURGERY | CL 01611 |  |  |  |  | 08102759_2 | К08102759_2 | Стом. ЧЛХ | Опер блок | [5 empty] | ОРУБ
1212 |  |  | 1190 | Аппарат молекулярно-резонансный хирургический | Telea Vesalius LX80 | 06020114 |  |  |  |  | 04700016 | К04700016 | Стом. ЧЛХ | Опер блок | [5 empty] | ОРУБ
1211 |  |  | 1194 | Аппарат хирургический (физиодиспенсер) | SurgicXT Plus NE179 | 08904490 | [5 empty] | К | Стом. ЧЛХ | Опер блок | [5 empty] | ОРУБ
1214 |  | 1 | 1195 | Аппарат электрохирургический | Ellman SURGITRON FFPF EMC | 3001937 |  |  |  |  | 08102448_3 | К08102448_3 | Стом. ЧЛХ | Опер блок | [5 empty] | ОРУБ
1213 |  |  | 1200 | Блок зарядный | Heine mPack | 1071000123 | [5 empty] | К | Стом. ЧЛХ | Опер блок | [5 empty] | ОРУБ
1215 |  |  | 1201 | Блок зарядный | Heine mPack | 1071000730 | [5 empty] | К | Стом. ЧЛХ | Опер блок | [5 empty] | ОРУБ
1217 |  |  | 1202 | Блок зарядный | Heine mPack | 1071001547 | [5 empty] | К | Стом. ЧЛХ | Опер блок | [5 empty] | ОРУБ
1216 |  |  | 1203 | Блок зарядный | Heine mPack | 1071001556 | [5 empty] | К | Стом. ЧЛХ | Опер блок | [5 empty] | ОРУБ
1222 |  | 1 | 1204 | Блок освещения | ЭМА ЭМАЛЕД 500 LT | L05LT 00096 05 12 |  |  |  |  | 08103518 | К08103518 | Стом. ЧЛХ | Опер блок | [5 empty] | ОРУБ
1230 |  | 1 | 1205 | Блок освещения | ЭМА ЭМАЛЕД 500 LT | L05LT 00085 12 11 |  |  |  |  | 08103519 | К08103519 | Стом. ЧЛХ | Опер блок | [5 empty] | ОРУБ
1238 |  |  | 1206 | Блок освещения | ЭМА ЭМАЛЕД 500 LT | L05LT 00097 05 12 |  |  |  |  | 08103518 | К08103518 | Стом. ЧЛХ | Опер блок | [5 empty] | ОРУБ
1244 |  |  | 1207 | Блок освещения | ЭМА ЭМАЛЕД 500 LT | L05LT 00000 |  |  |  |  | 08103519 | К08103519 | Стом. ЧЛХ | Опер блок | [5 empty] | ОРУБ
1245 |  |  | 1208 | Блок освещения | ЭМА Эмалюкс | [5 empty] | 01370651 | К01370651 | Стом. ЧЛХ | Перевязочная | [5 empty] | ОРУБ
1246 |  |  | 1210 | Блок управления для аппаратов шлифовальных | Say Yang Marathon-3 | 1218879 |  |  |  |  | 08103933 | К08103933 | Стом. ЧЛХ | Опер блок | [5 empty] | ОРУБ
1247 |  |  | 1211 | Блок управления для аппаратов шлифовальных | Say Yang Marathon-3 | 1219548 |  |  |  |  | 08103934 | К08103934 | Стом. ЧЛХ | Опер блок | [5 empty] | ОРУБ
1253 |  |  | 1212 | Блок управления для аппаратов шлифовальных | Say Yang Marathon-3 | 1218968 |  |  |  |  | 08103939 | К08103939 | Стом. ЧЛХ | Опер блок | [5 empty] | ОРУБ
1254 | п22 | 1 | 1220 | Гальванизатор | ЭМА ПОТОК-1 | 95 02351 05 15 |  |  |  |  | 7240000288 | К7240000288 | Стом. ЧЛХ | Физио | [5 empty] | ОРУБ
1256 |  |  | 1221 | Глюкометр | Roche Accu-Chek Active | GU04115774 |  |  |  |  | 08108235 | К08108235 | Стом. ЧЛХ | Процедурный | [5 empty] | ОРУБ
1260 |  | 1 | 1223 | Дистилятор воды | ТЗМОИ ДЭ-4 | [5 empty] | 795 | К795 | Стом. ЧЛХ | Стерилизац | [5 empty] | ОРУБ
1275 | п22 |  | 1228 | Измеритель артериального давления | Omron M6 Comfort (HEM-7223-ARU) | 2018000198LG | [5 empty] | К | Стом. ЧЛХ | Старшая сестра | [5 empty] | ОРУБ
1278 | п22 |  | 1229 | Измеритель артериального давления электронный (тонометр) | KODON KD-622 | 130439004721105 | [5 empty] | К | Стом. ЧЛХ | Опер блок | [5 empty] | ОРУБ
1167 |  |  | 1232 | Ингалятор | Omron micro AIR U22 (NE-U22-E) | 20151007884AF |  |  |  |  | 7360000113 | К7360000113 | Стом. ЧЛХ | Процедурный
1168 |  |  | 1238 | Источник света ксеноновый | Richard Wolf 5124 | 1100170164 |  |  |  |  | 08106006 | К08106006 | Стом. ЧЛХ | Опер блок | 4
1223 |  |  | 1245 | Контроллер эндоскопической камеры | Richard Wolf ENDOCAM Performance HD | 1100171593 |  |  |  |  | 08106006 | К08106006 | Стом. ЧЛХ | Опер блок | 4
1171 |  | к | 1246 | Концентратор кислородный | Respironics EverFlo ¦ OPI | 0240004 |  |  |  |  | 2240000080 | К2240000080 | Стом. ЧЛХ | Опер блок анест
1172 |  |  | 1248 | Кресло стомотологическое | [6 empty] | 04700126 | К04700126 | Стом. ЧЛХ | Физио
1173 |  |  | 1249 | Кресло-кровать операционное | [6 empty] | 08104746 | К08104746 | Стом. ЧЛХ | Перевязочный
1174 | п22 |  | 1250 | Лампа медицинская | Bioptron Compact III | 020-2014-21-4361 |  |  |  |  | 7240000294 | К7240000294 | Стом. ЧЛХ | Физио
1175 |  |  | 1251 | Ларингоскоп | KaWe | [5 empty] | 08102161_2 | К08102161_2 | Стом. ЧЛХ | Опер блок анест
1176 |  |  | 1252 | Ларингоскоп | KaWe | [6 empty] | К | Стом. ЧЛХ | Опер блок анест
1279 |  |  | 1253 | Ларингоскоп | KaWe | [6 empty] | К | Стом. ЧЛХ | Опер блок анест
1225 |  |  | 1254 | Матрац медицинский электрический | Thermoelite MCI 2N | [5 empty] | 71012400264 | К71012400264 | Стом. ЧЛХ | Опер блок | 3
1177 |  |  | 1260 | Монитор целостности нерва | Medtronic NIM Neuro 3.0 | 2NN3-1780 |  |  |  |  | 41012400125 | К41012400125 | Стом. ЧЛХ | Опер блок
1178 |  |  | 1263 | Негатоскоп | МСК-5907.03 | [5 empty] | 08104823 | К08104823 | Стом. ЧЛХ | Опер блок
1179 |  |  | 1264 | Негатоскоп | МСК-5907.03 | [5 empty] | 08104824 | К08104824 | Стом. ЧЛХ | Опер блок
1180 |  |  | 1271 | Облучатель-рециркулятор | КРОНТ ОРУБп-03 (ДЕЗАР-4) | [5 empty] | 08105183 | К08105183 | Стом. ЧЛХ | Опер блок
1181 |  |  | 1296 | Оправа | Heine S-FRAME | [6 empty] | К | Стом. ЧЛХ | Опер блок
1226 |  | 1 | 1298 | Осветитель потолочный | ЭМА Эмалюкс | [5 empty] | 08103487 | К08103487 | Стом. ЧЛХ | Перевязочная
1257 |  |  | 1300 | Педаль | Linemaster TREADLITE II T-91-S | [6 empty] | К | Стом. ЧЛХ | Опер блок
1182 |  |  | 1301 | Педаль | Nakanishi FC-78 | 08X59445 | [5 empty] | К | Стом. ЧЛХ | Опер блок
1183 |  |  | 1302 | Педаль | Nakanishi FC-78 | 08Y60328 ¦ Z1102001 | [5 empty] | К | Стом. ЧЛХ | Опер блок
1248 |  |  | 1303 | Педаль | Nakanishi FC-78 | 08Y60369 ¦ Z1102001 | [5 empty] | К | Стом. ЧЛХ | Опер блок
1184 |  |  | 1304 | Педаль | [7 empty] | К | Стом. ЧЛХ | Опер блок
1185 |  | 1 | 1306 | Светильник хирургический | ЭМА ЭМАЛЕД 300-01 П | F03 00287 11 14 |  |  |  |  | 2360000447 | К2360000447 | Стом. ЧЛХ | Перевязочная
1186 |  |  | 1307 | Светильник хирургический потолочный | ЭМА ЭМАЛЕД 500/500LT | 55LT 00011 05 12 |  |  |  |  | 08103518 | К08103518 | Стом. ЧЛХ | Опер блок
1187 |  |  | 1308 | Светильник хирургический потолочный | ЭМА ЭМАЛЕД 500/500LT | 55LT 00012 05 12 |  |  |  |  | 08103519 | К08103519 | Стом. ЧЛХ | Опер блок
1125 |  |  | 1317 | Стойка | Pentax Classic Cart | 001-012709 | [5 empty] | К | Стом. ЧЛХ | Опер блок
1249 |  |  | 1318 | Стойка эндоскопическая | Richard Wolf | [5 empty] | 08104772 | К08104772 | Стом. ЧЛХ | Опер блок | 4
1250 |  | 1 | 1319 | Стол операционный | Famed SU-02.0 | 0700/00916 |  |  |  |  | 08102896_3 | К08102896_3 | Стом. ЧЛХ | Опер блок
1231 | п22 |  | 1322 | Термометр инфракрасный | B.Well WF-5000 | 1811N0048 | [5 empty] | К | Стом. ЧЛХ | Старшая сестра | [5 empty] | х
1232 |  |  | 1355 | Лампа щелевая | Shin Nippon SL-45 | 880008 | 2008 | 2008 | 2008 |  | 08102447_3 | К08102447_3 | Терапия | УЗИ | [5 empty] | х
1188 |  |  | 1358 | Небулайзер (ингалятор) | Omron NE-C28-RU | 20100626914UF | 2010 | 2010 | 2010 |  |  | К | Терапия | небулайзерная
1189 |  |  | 1400 | Эксперсс-анализатор | Abbott i-STAT 1 (300-G) | 356829 | 08.2012 | 2012 | 2012 |  | 08104453 | К08104453 | Терапия | Проц 1
1227 |  |  | 1356 | Небулайзер (ингалятор) | Omron NE-C900-RU | 20130301984UF | 2013 | 2013 | 2013 |  | 08102825_2 | К08102825_2 | Терапия | небулайзерная
1239 |  |  | 1357 | Небулайзер (ингалятор) | Omron NE-C900-RU | 20130301981UF | 2013 | 2013 | 2013 |  |  | К | Терапия | небулайзерная
1276 |  |  | 1388 | Помпа шприцевая инфузионная | Midray SK-500I | 61200103 | 12.2016 | 2016 | 2016 |  | 7240000665 | К7240000665 | Терапия | Проц 1
1190 | п22 | и | 1402 | Электрокардиограф | SCHILLER AT-10 Plus | 173.03740 |  | 2016 | 2016 |  | 7360000712 | К7360000712 | Терапия | УЗИ
1303 |  | 1 | 1339 | Концентратор кислородный | Phillips EverFlo ¦ OPI | 0256936 | 12.04.2017 | 2017 | 2017 |  | 2240000078 | К2240000078 | Терапия | отделение
1280 |  | и | 1393 | Система ультразвуковой диагностики (УЗИ) | Samsung Medison HS40-RUS | S1L2M3HMB000011H | 12.11.2019 | 2019 | 2019 |  | 41012400323 | К41012400323 | Терапия | УЗИ
1318 |  | к | 1340 | Концентратор кислородный | Armed 7F-5L | YYT34500790 | 2020 | 2020 | 2020 |  | 71012411583 | К71012411583 | Терапия | отделение
1319 |  | к | 1341 | Концентратор кислородный | Armed 7F-5L | YYT34500588 | 2020 | 2020 | 2020 |  | 71012411585 | К71012411585 | Терапия | отделение
1320 |  | к | 1342 | Концентратор кислородный | Armed 7F-5L | YYT34500584 | 2020 | 2020 | 2020 |  | 71012411587 | К71012411587 | Терапия | отделение
1321 |  | к | 1343 | Концентратор кислородный | Armed 7F-5L | YYT34500791 | 2020 | 2020 | 2020 |  | 71012411588 | К71012411588 | Терапия | отделение
1322 |  | к | 1344 | Концентратор кислородный | CS Medica JAY-5A | 200400465 | 11.05.2020 | 2020 | 2020 |  | 71012411590 | К71012411590 | Терапия | отделение
1323 |  | к | 1345 | Концентратор кислородный | CS Medica JAY-5A | 200400005 | 11.05.2020 | 2020 | 2020 |  | 71012411591 | К71012411591 | Терапия | отделение
1324 |  | к | 1346 | Концентратор кислородный | CS Medica JAY-5A | 200400472 | 11.05.2020 | 2020 | 2020 |  | 71012411592 | К71012411592 | Терапия | отделение
1325 |  | к | 1347 | Концентратор кислородный | CS Medica JAY-5A | 200400080 | 11.05.2020 | 2020 | 2020 |  | 71012411593 | К71012411593 | Терапия | отделение
1326 |  | к | 1348 | Концентратор кислородный | CS Medica JAY-5A | 200400443 | 11.05.2020 | 2020 | 2020 |  | 71012411594 | К71012411594 | Терапия | отделение
1327 |  | к | 1349 | Концентратор кислородный | CS Medica JAY-5A | 200400042 | 11.05.2020 | 2020 | 2020 |  | 71012411595 | К71012411595 | Терапия | отделение
1328 |  | к | 1350 | Концентратор кислородный | CS Medica JAY-5A | 200400072 | 11.05.2020 | 2020 | 2020 |  | 71012411851 | К71012411851 | Терапия | отделение
1329 |  | к | 1351 | Концентратор кислородный | Bitmos OXY 6000 | 1615078912 |  | 2020 | 2020 |  | 73600000156 | К73600000156 | Терапия | отделение
1330 |  | к | 1352 | Концентратор кислородный | CS Medica JAY-5A | 200400521 | 11.05.2020 | 2020 | 2020 |  |  | К | Терапия | отделение
1331 |  | к | 1353 | Концентратор кислородный | CS Medica JAY-5A | 200400007 | 11.05.2020 | 2020 | 2020 |  |  | К | Терапия | отделение
1332 |  | к | 1354 | Концентратор кислородный | CS Medica JAY-5A | 200400040 | 11.05.2020 | 2020 | 2020 |  |  | К | Терапия | отделение
1333 | п22 |  | 1390 | Пульсоксиметр | ChoiceMMed MD300C21C | 202007708885 | 03.2020 | 2020 | 2020 |  |  | К | Терапия | Меринова
1334 | п22 |  | 1392 | Пульсоксиметр | ChoiceMMed MD300C21C | 202007708890 | 03.2020 | 2020 | 2020 |  |  | К | Терапия | Пост
1335 | п22 | 1 | 1401 | Электрокардиограф | НПП Монитор ЭК ЗТ-01-"Р-Д"/1 | U201104735 | 20.07.2021 | 2021 | 2021 |  | 71012412750 | К71012412750 | Терапия | Пост
1336 | п22 |  | 1333 | Измеритель артериального давления механический (тонометр) | Little Doctor LD-100 | A201708048 000938 | 2017 | 2017 |  |  |  | К | Терапия | Заведующая
1337 | п22 |  | 1334 | Измеритель артериального давления механический (тонометр) | Little Doctor LD-100 | A201708048 000849 | 2017 | 2017 |  |  |  | К | Терапия
1338 | п22 |  | 1335 | Измеритель артериального давления электронный (тонометр) | Omron M2 Basic (HEM-7121-ARU) | 20200135079LG | 2020 | 2020 |  |  |  | К | Терапия | пост | [6 empty] | Срок 5 лет
1314 | п22 |  | 1336 | Измеритель артериального давления электронный (тонометр) | Omron M2 Basic (HEM-7121-ARU) | 20190119404LG | 2019 | 2019 |  |  |  | К | Терапия | пост
1339 | п22 |  | 1337 | Измеритель артериального давления электронный (тонометр) | Omron M2 Basic (HEM-7121-ARU) | 20190119405LG | 2019 | 2019 |  |  |  | К | Терапия | пост
1340 | п22 |  | 1338 | Измеритель артериального давления электронный (тонометр) | Omron M3 Expert (HEM-7132-ALRU) | 20180118935LG | 2018 | 2018 |  |  |  | К | Терапия | пост
1341 | п22 |  | 1332 | Весы электронные напольные для пациентов до 200 кг | ТВЕС ВМЭН-200-50/100-Д3 | 00150 | 2018 | 2018 |  |  | 71013400012 | К71013400012 | Терапия | Пост
1281 |  | 1 | 1359 | Облучатель-рециркулятор | POZIS ОРБ-1Н | 301AV20025999 | 09.2020 | 2020 |  |  | 2360000453 | К2360000453 | Терапия | Заведующая | [5 empty] | ОРУБ | Подписан как КРОНТ
1283 |  | 1 | 1360 | Облучатель-рециркулятор | POZIS ОРБ-1Н | 301AV20025964 | 09.2020 | 2020 |  |  | 2360000449 | К2360000449 | Терапия | Изолятор | [5 empty] | ОРУБ | Подписан как КРОНТ
1284 |  | 1 | 1361 | Облучатель-рециркулятор | КРОНТ ОРУБн-3-3 (ДЕЗАР-3) | 15180 | 2013 | 2013 |  |  | 08105138 | К08105138 | Терапия | Ингаляц | [5 empty] | ОРУБ
1286 |  | 1 | 1362 | Облучатель-рециркулятор | СПДС-60-Р |  |  | 2012 |  |  | 08102988_2 | К08102988_2 | Терапия | Орд 1 | [5 empty] | ОРУБ
1287 |  | 1 | 1363 | Облучатель-рециркулятор | КРОНТ ОРУБн-3-3 (ДЕЗАР-3) | 15027 | 2013 | 2013 |  |  | 2360000456 | К2360000456 | Терапия | Орд 2 | [5 empty] | ОРУБ
1289 |  | 1 | 1364 | Облучатель-рециркулятор | КРОНТ ОРУБн-3-3 (ДЕЗАР-3) | 41584 | 2014 | 2014 |  |  | 2360000462 | К2360000462 | Терапия | Палата 1 | [5 empty] | ОРУБ
1290 |  | 1 | 1365 | Облучатель-рециркулятор | КРОНТ ОРУБн-3-3 (ДЕЗАР-3) | 41620 | 2014 | 2014 |  |  | 2360000470 | К2360000470 | Терапия | Палата 10 | [5 empty] | ОРУБ
1291 |  | 1 | 1366 | Облучатель-рециркулятор | КРОНТ ОРУБн-3-3 (ДЕЗАР-3) | 41614 | 2014 | 2014 |  |  | 2360000452 | К2360000452 | Терапия | Палата 11 | [5 empty] | ОРУБ | 08107044
1292 |  | 1 | 1367 | Облучатель-рециркулятор | КРОНТ ОРУБн-3-3 (ДЕЗАР-3) | 33982 | 2019 | 2019 |  |  | 2360000466 | К2360000466 | Терапия | Палата 13 | [5 empty] | ОРУБ | ЛОР
1293 |  | 1 | 1368 | Облучатель-рециркулятор | КРОНТ ОРУБн-3-3 (ДЕЗАР-3) | 41591 | 2014 | 2014 |  |  | 2360000461 | К2360000461 | Терапия | Палата 14 | [5 empty] | ОРУБ
1294 |  | 1 | 1369 | Облучатель-рециркулятор | КРОНТ ОРУБн-3-3 (ДЕЗАР-3) | 41608 | 2014 | 2014 |  |  | 2360000460 | К2360000460 | Терапия | Палата 15 | [5 empty] | ОРУБ
1295 |  | 1 | 1370 | Облучатель-рециркулятор | КРОНТ ОРУБн-3-3 (ДЕЗАР-3) | 15039 | 2013 | 2013 |  |  | 2360000457 | К2360000457 | Терапия | Палата 16 | [5 empty] | ОРУБ
1296 |  | 1 | 1371 | Облучатель-рециркулятор | КРОНТ ОРУБн-3-3 (ДЕЗАР-3) | 41617 | 2014 | 2014 |  |  | 2360000455 | К2360000455 | Терапия | Палата 17 | [5 empty] | ОРУБ
1297 |  | 1 | 1372 | Облучатель-рециркулятор | КРОНТ ОРУБн-3-5 (ДЕЗАР-5) | 46004 | 2018 | 2018 |  |  | 08105157 | К08105157 | Терапия | Палата 2 | [5 empty] | ОРУБ
1298 |  | 1 | 1373 | Облучатель-рециркулятор | КРОНТ ОРУБн-3-5 (ДЕЗАР-5) | 36140 | 2008 | 2008 |  |  | 08105158 | К08105158 | Терапия | Палата 3 | [5 empty] | ОРУБ | 08105156 ЛОР
1299 |  | 1 | 1374 | Облучатель-рециркулятор | POZIS ОРБ-1Н | 301AV20025555 | 09.2020 | 2020 |  |  | 41012412340 | К41012412340 | Терапия | Палата 4 | [5 empty] | ОРУБ
1300 |  | 1 | 1375 | Облучатель-рециркулятор | POZIS ОРБ-1Н | 301AV20025957 | 09.2020 | 2020 |  |  | 41012412339 | К41012412339 | Терапия | Палата 5 | [5 empty] | ОРУБ
1301 |  | 1 | 1376 | Облучатель-рециркулятор | КРОНТ ОРУБн-3-3 (ДЕЗАР-3) | 41592 | 2014 | 2014 |  |  | 2360000458 | К2360000458 | Терапия | Палата 8 | [5 empty] | ОРУБ
1302 |  | 1 | 1377 | Облучатель-рециркулятор | КРОНТ ОРУБн-3-3 (ДЕЗАР-3) | 41596 | 2014 | 2014 |  |  | 2360000459 | К2360000459 | Терапия | Палата 9 | [5 empty] | ОРУБ
1304 |  | 1 | 1378 | Облучатель-рециркулятор | POZIS ОРБ-1Н | 301AV0026171 | 09.2020 | 2020 |  |  | 41012412342 | К41012412342 | Терапия | Пост | [5 empty] | ОРУБ
1308 |  | 1 | 1379 | Облучатель-рециркулятор | СПДС-60-Р | 113062 | 2011 | 2011 |  |  | 08102987 | К08102987 | Терапия | Проц 1 | [5 empty] | ОРУБ
1312 |  | 1 | 1380 | Облучатель-рециркулятор | КРОНТ ОРУБн-3-3 (ДЕЗАР-3) | 41613 | 2014 | 2014 |  |  | 2360000454 | К2360000454 | Терапия | Раздаточная | [5 empty] | ОРУБ
1313 |  | 1 | 1381 | Облучатель-рециркулятор | КРОНТ ОРУБп-3-3 (ДЕЗАР-4) | 25189 | 2008 | 2008 |  |  | 08102458_3 | К08102458_3 | Терапия | Столовая | [5 empty] | ОРУБ
1315 |  | 1 | 1382 | Облучатель-рециркулятор | POZIS ОРБ-1Н | 301AV20026178 | 09.2020 | 2020 |  |  | 2360000465 | К2360000465 | Терапия | УЗИ | [5 empty] | ОРУБ | Подписан как КРОНТ
1346 |  | 1 | 1383 | Облучатель-рециркулятор | POZIS ОРБ-1Н | 301AV20025937 | 09.2020 | 2020 |  |  |  | К | Терапия | [6 empty] | ОРУБ | Сан. Комната
1345 |  | 1 | 1384 | Облучатель-рециркулятор | КРОНТ ДЕЗАР-4 (ОРУБп-03) | 14572 | 2006 | 2006 |  |  | 04700206 | К04700206 | Терапия | [6 empty] | ОРУБ
1342 |  | 1 | 1385 | Облучатель-рециркулятор | КРОНТ ДЕЗАР-4 (ОРУБп-3-3) | 23872 | 2008 | 2008 |  |  | 08102568_2 | К08102568_2 | Терапия | [6 empty] | ОРУБ
1343 |  | 1 | 1386 | Облучатель-рециркулятор | КРОНТ ДЕЗАР-4 (ОРУБп-3-3) |  | 2009 | 2009 |  |  | 08105179 | К08105179 | Терапия | [6 empty] | ОРУБ
1344 |  | 1 | 1387 | Облучатель-рециркулятор | КРОНТ ОРУБн-3-3 (ДЕЗАР-3) | [5 empty] | 08105180 | К08105180 | Терапия | [6 empty] | ОРУБ | 71012400256
1309 | п22 |  | 1389 | Пульсоксиметр | [7 empty] | К | Терапия | Заведующая
1282 | п22 |  | 1391 | Пульсоксиметр | [7 empty] | К | Терапия | Ординаторска 1
1285 | п22 |  | 1394 | Термометр инфракрасный | SENSITEC NF-3101 | 121204128 | [5 empty] | К | Терапия
1288 |  | х | 1395 | Холодильник медицинский фармацевтический | POZIS ХФ-250-3 | 212CV20007552 | 09.2018 | 2018 |  |  |  | К | Терапия | Пост
1305 |  | х | 1396 | Холодильник медицинский фармацевтический | POZIS ХФ-250-3 | 212CV20007552 | 2018 | 2018 |  |  |  |  | Терапия | пост
1194 |  | х | 1397 | Холодильник медицинский фармацевтический | POZIS ХФД-280 | 220TV20002936 | 09.2019 | 2019 |  |  |  | К | Терапия | Проц 1 |  |  | РЗН 2015/3531 | 31.12.2015
1347 |  | х | 1398 | Холодильник медицинский фармацевтический | POZIS ХФ-140-1 | 216CV20004644 | 2018 | 2018 |  |  |  |  | Терапия | процедурный
1306 |  | х | 1399 | Холодильник медицинский фармацевтический | POZIS ХФД-280 | 220TV20005232 | 2019 | 2019 |  |  |  |  | Терапия | процедурный | [5 empty] | х
| п22 | 1 | 1447 | Электрокардиограф | Nihon Kohden ECG-9130K | 03750 | 2003 | 2003 | 2003 |  | 04700047 | К04700047 | ФД | 116, ЭКГ
1310 |  |  | 1404 | Аппарат для спирометрии и пульсоксиметрии | Spirolab II | A23-050.5915 | 2007 | 2007 | 2007 |  | 04800224 | К04800224 | ФД | 116, ЭКГ | [5 empty] | х
| п22 | 1 | 1448 | Электрокардиограф | Nihon Kohden ECG-9620M | 07068 | 2007 | 2007 | 2007 |  | 04700330 | К04700330 | ФД | 116, ЭКГ
| п22 |  | 1416 | Датчик УЗИ секторный 3.0 МГц | TOSHIBA PST-30BT | 99A0882090 | 08.2008 | 2008 | 2008 |  | 08102838_3 | К08102838_3 | ФД | 114, УЗИ
1311 | п22 |  | 1406 | Датчик УЗИ конвексный 3.75 МГц | TOSHIBA PVT-375BT | TDA0932374 | 03.2009 | 2009 | 2009 |  | 08102838_3 | К08102838_3 | ФД | 114, УЗИ | [6 empty] | В терапии
1307 | п22 |  | 1408 | Датчик УЗИ конвексный внутриполосной | TOSHIBA PVT-661VT | 99B0934301 | 03.2009 | 2009 | 2009 |  | 08102838_3 | К08102838_3 | ФД | 114, УЗИ
1317 | п22 |  | 1412 | Датчик УЗИ линейный 8.0 МГц | TOSHIBA PLT-805AT | 99A0935067 | 03.2009 | 2009 | 2009 |  | 08102838_3 | К08102838_3 | ФД | 114, УЗИ
1202 | п22 | и | 1445 | Система ультразвуковой диагностики (УЗИ) | TOSHIBA Xario XG | 99С0936358 | 04.2009 | 2009 | 2009 |  | 08102838_3 | К08102838_3 | ФД | 114, УЗИ
1368 | п22 |  | 1446 | Система ультразвуковой диагностики (УЗИ) | TOSHIBA SSA-680A | 99D0943008 | 04.2009 | 2009 | 2009 |  | 08102838_3 | К08102838_3 | ФД | 114, УЗИ | [6 empty] | Списан
1348 |  | 1 | 1437 | Облучатель-рециркулятор | КРОНТ ОРУБн-2-01 (ДЕЗАР-2) | 33465 | 2010 | 2010 |  |  | 08103008 | К08103008 | ФД | 113, УЗИ
1356 |  | 1 | 1438 | Облучатель-рециркулятор | СПДС-60-Р | 113048 | 2011 | 2011 |  |  | 08103007 | К08103007 | ФД | 114, УЗИ
1357 |  | 1 | 1439 | Облучатель-рециркулятор | СПДС-60-Р | 113058 | 2011 | 2011 |  |  | 08102892 | К08102892 | ФД | 116, ЭКГ
1358 |  | 1 | 1440 | Облучатель-рециркулятор | СПДС-90-Р | 113019 | 2011 | 2011 |  |  | 08103010_2 | К08103010_2 | ФД | 120, Орд ФД
1359 | п22 |  | 1405 | Датчик УЗИ конвексный 1.5-5 Мгц | GE C1-5-D | 99811YP2 | 08.2012 | 2012 | 2012 |  | 08104454 | К08104454 | ФД | 113, УЗИ
1349 | п22 |  | 1411 | Датчик УЗИ линейный 4.5-15.0 МГц | GE ML6-15-D | 100158YP5 | 09.2012 | 2012 | 2012 |  | 2360000215 | К2360000215 | ФД | 113, УЗИ
1350 | п22 |  | 1414 | Датчик УЗИ микроконвексный внутриполосной | GE IC5-9-D | 250267WX2 | 08.2012 | 2012 | 2012 |  | 08104454 | К08104454 | ФД | 113, УЗИ
1360 | п22 |  | 1415 | Датчик УЗИ секторный 1.7-4.6 МГц | GE M5S-D | BD-120071 | 24.08.2012 | 2012 | 2012 |  | 08104454 | К08104454 | ФД | 113, УЗИ
1361 | п22 | и | 1420 | Комплекс аппаратно-программный носимый ЭКГ | Кардиотехника-04-3Р | 330 | 2012 | 2012 | 2012 |  | 08102108_2 | К08102108_2 | ФД | 116, ЭКГ
1351 | п22 | и | 1421 | Комплекс аппаратно-программный носимый ЭКГ | Кардиотехника-04-3Р | 331 | 2012 | 2012 | 2012 |  | 08102811_2 | К08102811_2 | ФД | 116, ЭКГ
1352 | п22 | и | 1422 | Комплекс аппаратно-программный носимый ЭКГ | Кардиотехника-04-3Р | 329 | 2012 | 2012 | 2012 |  | 08102891_3 | К08102891_3 | ФД | 116, ЭКГ
1362 | п22 | и | 1423 | Комплекс аппаратно-программный носимый ЭКГ | Кардиотехника-04-3Р | 287 | 2012 | 2012 | 2012 |  | 08102937_2 | К08102937_2 | ФД | 116, ЭКГ
1363 | п22 | и | 1426 | Комплекс аппаратно-программный носимый ЭКГ | Кардиотехника-04 | б/н | 2012 | 2012 | 2012 |  | 08104247 | К08104247 | ФД | 120, Орд ФД
1353 | п22 | и | 1427 | Комплекс аппаратно-программный носимый ЭКГ | Кардиотехника-04 | б/н | 2012 | 2012 | 2012 |  | 08104457 | К08104457 | ФД | 120, Орд ФД
1370 | п22 | и | 1428 | Комплекс аппаратно-программный носимый ЭКГ и АД | Кардиотехника-04-АД-1 | 929 | 2012 | 2012 | 2012 |  | 08102106_2 | К08102106_2 | ФД | 116, ЭКГ
1381 | п22 | и | 1429 | Комплекс аппаратно-программный носимый ЭКГ и АД | Кардиотехника-04-АД-1 | 930 | 2012 | 2012 | 2012 |  | 08102107_2 | К08102107_2 | ФД | 116, ЭКГ
1382 | п22 | и | 1430 | Комплекс аппаратно-программный носимый ЭКГ и АД | Кардиотехника-04-АД-1 | 973 | 2012 | 2012 | 2012 |  | 08102109_2 | К08102109_2 | ФД | 116, ЭКГ
1391 | п22 | и | 1431 | Комплекс аппаратно-программный носимый ЭКГ и АД | Кардиотехника-04-АД-1 | 972 | 2012 | 2012 | 2012 |  |  | К | ФД | 116, ЭКГ
1392 | п22 | и | 1444 | Система ультразвуковой диагностики (УЗИ) | GE LOGIQ E9 | 113115US | 2012 | 2012 | 2012 |  | 08104454 | К08104454 | ФД | 113, УЗИ
1393 | п22 | и | 1450 | Электрокардиограф | SCHILLER АТ-10 Plus | 173.03740 | 2012 | 2012 | 2012 |  | 08104248 | К08104248 | ФД | 116, ЭКГ
1394 | п22 | и | 1451 | Электрокардиограф | SCHILLER AT-10 Plus | 173.04844 | 2012 | 2012 | 2012 |  | 08104248 | К08104248 | ФД | 116, ЭКГ
1379 | п22 |  | 1410 | Датчик УЗИ линейный 2.4-10.0 МГц | GE 9L-D | 156043WP2 | 06.2014 | 2014 | 2014 |  | 08104454 | К08104454 | ФД | 113, УЗИ
1380 | п22 | и | 1424 | Комплекс аппаратно-программный носимый ЭКГ | Кардиотехника-04-8 | 4164 | 2016 | 2016 | 2016 |  | 2360000185 | К2360000185 | ФД | 116, ЭКГ
1395 | п22 | и | 1425 | Комплекс аппаратно-программный носимый ЭКГ | Кардиотехника-04-8 | 4163 | 2016 | 2016 | 2016 |  | 2360000186 | К2360000186 | ФД | 116, ЭКГ
1458 | п22 |  | 1419 | Измеритель артериального давления электронный (тонометр) | Omron M2 Basic (HEM-7121-ARU) | 20180118931LG | 2018 | 2018 |  |  | 7240000606 | К7240000606 | ФД | 116, ЭКГ
1473 | п22 | и | 1432 | Комплекс суточного мониторирования АД | БиПиЛАБ К (BPLab) | 13100181 / 13100182 | 2018 | 2018 | 2018 |  | 41012400123 | К41012400123 | ФД | 116, ЭКГ
1488 | п22 | и | 1433 | Комплекс суточного мониторирования АД | БиПиЛАБ К (BPLab) | 13100182 | 2018 | 2018 | 2018 |  |  | К | ФД | 116, ЭКГ
1375 | п22 | и | 1434 | Комплекс суточного мониторирования АД | БиПиЛАБ | 13100182 | 2018 | 2018 | 2018 |  | 41012400124 | К41012400124 | ФД | 120, Орд ФД
1376 | п22 | и | 1435 | Комплекс суточного мониторирования АД | БиПиЛАБ | 13100181 | 2018 | 2018 | 2018 |  | 41012400123 | К41012400123 | ФД | 120, Орд ФД
1373 | п22 | и | 1449 | Электрокардиограф | SCHILLER AT-102 | 070.15735 | 24.09.2018 | 2018 | 2018 |  | 41012400129 | К41012400129 | ФД | 116, ЭКГ | [8 empty] | 1
1374 | п22 | и | 1403 | Аппарат для спирометрии и пульсоксиметрии | Spirolab III colour | SN A23-053 / 10414 | 2020 | 2020 | 2020 |  | 08106161 | К08106161 | ФД | 116, ЭКГ
1364 | п22 |  | 1407 | Датчик УЗИ конвексный 3.75 МГц | TOSHIBA PVT-375BT | [5 empty] | 08102838_3 | К08102838_3 | ФД | 114, УЗИ
1354 | п22 |  | 1409 | Датчик УЗИ конвексный внутриполосной | TOSHIBA PVT-661VT | [5 empty] | 08102838_3 | К08102838_3 | ФД | 114, УЗИ | [5 empty] | ОРУБ
1365 | п22 |  | 1413 | Датчик УЗИ линейный 8.0 МГц | TOSHIBA PLT-805AT | [5 empty] | 08102838_3 | К08102838_3 | ФД | 114, УЗИ | [5 empty] | ОРУБ
1383 | п22 |  | 1417 | Датчик УЗИ секторный 3.0 МГц | TOSHIBA PST-30BT | [5 empty] | 08102838_3 | К08102838_3 | ФД | 114, УЗИ | [5 empty] | ОРУБ
1396 | п22 |  | 1418 | Датчик УЗИ электронный конвексный | Aloka UST-944B-3.5 | 1A4425 | [5 empty] | К | ФД | 113, УЗИ | [5 empty] | ОРУБ
1384 |  |  | 1436 | Модуль постоянно-волнового допплера | TOSHIBA UICW-660A | 99C0936358 |  |  |  |  | 08102838_3 | К08102838_3 | ФД | 114, УЗИ
1385 | п22 |  | 1441 | Регистратор АД | BR-102 Plus | 290.08017 |  |  |  |  | 08102937_2 | К08102937_2 | ФД | 116, ЭКГ
1386 | п22 |  | 1442 | Регистратор АД | BR-102 Plus | 290.08018 |  |  |  |  | 08102938_2 | К08102938_2 | ФД | 116, ЭКГ
772 | п22 |  | 1443 | Регистратор АД | BR-102 Plus | 290.08021 |  |  |  |  | 08102939_2 | К08102939_2 | ФД | 116, ЭКГ
1372 |  | 1 | 1452 | Аппарат электрохирургический | Ellman Surgitron FFPF EMC | 3003001 | 2012 | 2012 | 2012 |  | 08104189 | К08104189 | Хирургия | 117, Проктология | 13
1367 |  | 1 | 1453 | Аспиратор | DIXION VACUS 7018 (Вакус) | 718511001 |  |  |  |  | 04700104 | К04700104 | Хирургия | 117, Проктология | 13
1387 | п22 |  | 1454 | Весы электронные настольные до 5 кг | Масса-К МК-32.2-А21 | 153042 | 2013 | 2013 |  |  | 08105912 | К08105912 | Хирургия | Процедурный | 13
1388 | п22 |  | 1455 | Измеритель артериального давления механический (тонометр) | Little Doctor LD-SO13 | 417791 | 2017 | 2017 |  |  |  | К | Хирургия
1201 |  | 1 | 1456 | Камера УФ-бактерицидная | Ферропласт Медикал КБ-"Я"-ФП | 39919 | 2013 | 2013 |  |  | 08105226 | К08105226 | Хирургия | 117, Проктология | 14
1389 |  | 1 | 1457 | Камера УФ-бактерицидная | Ферропласт Медикал КБ-"Я"-ФП | 6559 | 2004 | 2004 |  |  | 01370928 | К01370928 | Хирургия | 217, Перевязоч | 15
1390 |  |  | 1458 | Кровать | Futura Plus | 120831-103900 | 31.08.2012 | 2012 | 2012 |  | 08104223 | К08104223 | Хирургия | 232, Палата 5 | 15
1397 |  |  | 1459 | Лампа медицинская | KaWe MasterLight |  | 2006 | 2006 | 2006 |  | 04700169 | К04700169 | Хирургия | 117, Проктология | 15
1398 |  |  | 1460 | Лампа медицинская | KaWe MasterLight |  | 2006 | 2006 | 2006 |  | 04700169 | К04700169 | Хирургия | 117, Проктология | 15
1430 |  |  | 1461 | Лампа медицинская | KaWe MasterLight |  | 2005 | 2005 | 2005 |  | 04700193 | К04700193 | Хирургия | 217, Перевязоч | 15
1437 |  |  | 1462 | Лампа медицинская | KaWe MasterLight |  | 2005 | 2005 | 2005 |  | 04700193 | К04700193 | Хирургия | 217, Перевязоч | 15
1399 |  |  | 1463 | Небулайзер (ингалятор) | Omron NE-C29-RU | 20130100669UF | 2013 | 2013 | 2013 |  | 08105107 | К08105107 | Хирургия | 203, Палата 6 | 14
1418 |  |  | 1464 | Небулайзер (ингалятор) | Omron NE-C29-RU | 20130100670UF | 2013 | 2013 | 2013 |  | 08105104 | К08105104 | Хирургия | Пост | 14
1426 |  |  | 1465 | Облучатель УФ-бактерицидный | Азов ОБПе-450 | [5 empty] | 08106151 | К08106151 | Хирургия | Хирургия, кор | 15
1400 |  | 1 | 1466 | Облучатель-рециркулятор | КРОНТ ОРУБн-3-5 (ДЕЗАР-5) | 319 | 2009 | 2009 |  |  | 08102572_2 | К08102572_2 | Хирургия | 117, Проктология | 16
1401 |  | 1 | 1467 | Облучатель-рециркулятор | СПДС-60-Р |  | 2011 | 2011 |  |  | 08102994 | К08102994 | Хирургия | 203, Палата 6 | 16
1419 |  | 1 | 1468 | Облучатель-рециркулятор | СПДС-60-Р |  | 2011 | 2011 |  |  | 08102994 | К08102994 | Хирургия | 203, Палата 6 | 16
1420 |  | 1 | 1469 | Облучатель-рециркулятор | КРОНТ ОРУБн-3-3 (ДЕЗАР-3) | 44761 | 2012 | 2012 |  |  | 08102901 | К08102901 | Хирургия | 204, Палата 7 | 16
1404 |  | 1 | 1470 | Облучатель-рециркулятор | СПДС-60-Р |  | 2011 | 2011 |  |  | 08102995 | К08102995 | Хирургия | 205, Палата 8 | 16
1429 |  | 1 | 1471 | Облучатель-рециркулятор | СПДС-60-Р |  | 2011 | 2011 |  |  | 08102995 | К08102995 | Хирургия | 205, Палата 8 | 16
1433 |  | 1 | 1472 | Облучатель-рециркулятор | КРОНТ ОРУБн-2-01 (ДЕЗАР-2) | 12951 | 2017 | 2017 |  |  | 2240000073 | К2240000073 | Хирургия | 209, Раздаточная | 16
1402 |  | 1 | 1473 | Облучатель-рециркулятор | КРОНТ ОРУБн-3-5 (ДЕЗАР-5) | 02704 | 2017 | 2017 |  |  | 7240000727 | К7240000727 | Хирургия | 210, Палата 9 | 16 |  |  |  |  | ОРУБ
1406 |  | 1 | 1474 | Облучатель-рециркулятор | КРОНТ ОРУБн-3-3 (ДЕЗАР-3) | 44615 | 2012 | 2012 |  |  | 08102916 | К08102916 | Хирургия | 211, Палата 10 | 16 |  |  |  |  | ОРУБ
1405 |  | 1 | 1475 | Облучатель-рециркулятор | КРОНТ ОРУБн-3-3 (ДЕЗАР-3) | [5 empty] | 2240000070 | К2240000070 | Хирургия | 211, Палата 10 | 16 |  |  |  |  | ОРУБ
1407 |  | 1 | 1476 | Облучатель-рециркулятор | КРОНТ ОРУБн-3-3 (ДЕЗАР-3) | [5 empty] | 2240000070 | К2240000070 | Хирургия | 211, Палата 10 | 16 |  |  |  |  | ОРУБ
1409 |  | 1 | 1477 | Облучатель-рециркулятор | КРОНТ ОРУБн-3-3 (ДЕЗАР-3) | 44618 | 2012 | 2012 |  |  | 08102902 | К08102902 | Хирургия | 212, Орд | 16 |  |  |  |  | ОРУБ
1408 |  | 1 | 1478 | Облучатель-рециркулятор | СПДС-60-Р |  | 2011 | 2011 |  |  | 08102996 | К08102996 | Хирургия | 214, Палата 14 | 17 |  |  |  |  | ОРУБ
1410 |  | 1 | 1479 | Облучатель-рециркулятор | СПДС-60-Р |  | 2011 | 2011 |  |  | 08102996 | К08102996 | Хирургия | 214, Палата 14 | 17 |  |  |  |  | ОРУБ
1411 |  | 1 | 1480 | Облучатель-рециркулятор | КРОНТ ОРУБн-3-5 (ДЕЗАР-5) | 02720 | 2017 | 2017 |  |  | 7240000726 | К7240000726 | Хирургия | 217, Перевязоч | 16 |  |  |  |  | ОРУБ
1412 |  | 1 | 1481 | Облучатель-рециркулятор | КРОНТ ОРУБн-2-01 (ДЕЗАР-2) | 12938 | 2017 | 2017 |  |  | 2240000075 | К2240000075 | Хирургия | 226, Палата 1Б | 16 |  |  |  |  | ОРУБ
1413 |  | 1 | 1482 | Облучатель-рециркулятор | КРОНТ ОРУБн-3-3 (ДЕЗАР-3) | 50845 | 2016 | 2016 |  |  | 2240000072 | К2240000072 | Хирургия | 231, Палата 4 | 16 |  |  |  |  | ОРУБ
1414 |  | 1 | 1483 | Облучатель-рециркулятор | ОБНР 2х8-01 "КАМА" | [5 empty] | 08104833 | К08104833 | Хирургия | Клизьменная | 15 |  |  |  |  | ОРУБ
1415 |  | 1 | 1484 | Облучатель-рециркулятор | КРОНТ ОРУБн-2-01 (ДЕЗАР-2) | 12919 | 2017 | 2017 |  |  | 2240000074 | К2240000074 | Хирургия | Палата 1А | 16 |  |  |  |  | ОРУБ
1416 |  | 1 | 1485 | Облучатель-рециркулятор | КРОНТ ОРУБн-3-3 (ДЕЗАР-3) | 33_8_ | 2017 | 2017 |  |  | 7240000728 | К7240000728 | Хирургия | Процедурный | 16 |  |  |  |  | ОРУБ
1417 |  | 1 | 1486 | Облучатель-рециркулятор | ОрБН-2х15-01 "КАМА" |  | 2010 | 2010 |  |  | 08102810 | К08102810 | Хирургия | Столовая | 15 |  |  |  |  | ОРУБ
1421 |  | 1 | 1487 | Облучатель-рециркулятор | КРОНТ ОРУБп-03 (ДЕЗАР-4) | 1029 |  |  |  |  | 08105181 | К08105181 | Хирургия | Хирургия, кор | 16 |  |  |  |  | ОРУБ
1424 |  | 1 | 1488 | Облучатель-рециркулятор | КРОНТ ОРУБп-03 (ДЕЗАР-4) | 5530 | 2005 | 2005 |  |  | 08105182 | К08105182 | Хирургия | Хирургия, кор | 16 |  |  |  |  | ОРУБ
1425 |  | 1 | 1489 | Облучатель-рециркулятор | КРОНТ ОРУБп-3-3 (ДЕЗАР-4) | 14724 | 2013 | 2013 |  |  | 08105184 | К08105184 | Хирургия | Хирургия, кор | 16 |  |  |  |  | ОРУБ
1427 |  | 1 | 1490 | Облучатель-рециркулятор | КРОНТ ОРУБн-3-5 (ДЕЗАР-5) | 39371 | 2018 | 2018 |  |  | 2240000071 | К2240000071 | Хирургия |  | 16 |  |  |  |  | ОРУБ
1428 |  | 1 | 1491 | Облучатель-рециркулятор | ОрБН-2х15-01 "КАМА" |  | 2009 | 2009 |  |  | 08102641 | К08102641 | Хирургия |  | 15 |  |  |  |  | ОРУБ
1431 |  |  | 1492 | Осветитель галогеновый | КВАРЦ ОС-150 | 114 5 | 2012 | 2012 | 2012 |  |  | К | Хирургия | 117, Проктология | 17 |  |  |  |  | ОРУБ
1432 |  | 1 | 1493 | Стерилизатор воздушный | ШСТ ГП-80-410 | 00800 | 2011 | 2011 | 2011 |  | 08104831 | К08104831 | Хирургия | 217, Перевязоч | 17 |  |  |  |  | ОРУБ
1434 |  | 1 | 1494 | Стол операционный | JW Medical CHS-790 | WOA00260 | 09.11.2011 | 2011 | 2011 |  | 08104230 | К08104230 | Хирургия | 217, Перевязоч | 17 |  |  |  |  | ОРУБ
1435 | п22 |  | 1495 | Термометр инфракрасный | SENSITEC NF-3101 | 160108342 | [5 empty] | К | Хирургия | [6 empty] | ОРУБ
1436 |  | х | 1496 | Холодильник медицинский фармацевтический | Бирюса 150К MEDLINE | 63510003378 | 2019 | [5 empty] | Хирургия | Процедурный | [5 empty] | ОРУБ
1439 |  | х | 1497 | Холодильник медицинский фармацевтический | Бирюса 150К MEDLINE | 63510003325 | 2019 | [5 empty] | Хирургия | ст м.с. | [5 empty] | ОРУБ
1438 | п22 | 1 | 1498 | Электрокардиограф | Nihon Kohden ECG-9620M | 07066 | 2007 | 2007 | 2007 |  | 04700329 | К04700329 | Хирургия | Процедурный | 17 |  |  |  |  | ОРУБ
1403 |  | 1 | 1499 | Аквадистилятор | ЭМО ДЭ-25 | 496 | 1996 | 1996 | 1996 |  | 01370545 | К01370545 | ЦСО | ЦСО 1
1422 |  | 1 | 1500 | Аквадистилятор | ТЗМОИ АЭ-25 МО | 708 | 2007 | 2007 | 2007 |  | 04700333 | К04700333 | ЦСО | ЦСО 1
1423 |  | 1 | 1502 | Облучатель-рециркулятор | КРОНТ ОРУБн-03 (ДЕЗАР-3) | 18030 | 2007 | 2007 |  |  | 04800606 | К04800606 | ЦСО | ЦСО 1
1440 |  | 1 | 1503 | Облучатель-рециркулятор | КРОНТ ОРУБн-03 (ДЕЗАР-3) | 18032 | 2007 | 2007 |  |  | 04800697 | К04800697 | ЦСО | ЦСО 1
|  |  | 1505 | Сборник для хранения очищенной воды | ТЗМОИ С-25-01 | 56 | 2007 | 2007 | 2007 |  | 04700334 | К04700334 | ЦСО | ЦСО 1
|  |  | 1506 | Сборник для хранения очищенной воды | ТЗМОИ С-25-01 | 62 | 2007 | 2007 | 2007 |  | 04700335 | К04700335 | ЦСО | ЦСО 1
1441 | то1 | 1 | 1510 | Стерилизатор паровой (автоклав) | ТЗМОИ ГК-100-3 | 2610412 | 04.2012 | 2012 | 2012 | 28.08.2012 | 08104053 | К08104053 | ЦСО | ЦСО 2 |  |  | ФСР 2009/05556 | 09.11.2018
1442 | то1 | 1 | 1511 | Стерилизатор паровой (автоклав) | ТЗМОИ ГК-100-3 | 320212 | 04.2012 | 2012 | 2012 | 28.08.2012 | К08104054 | К08104054 | ЦСО | ЦСО 2 |  |  | ФСР 2009/05556 | 09.11.2018
1443 | п22 |  | 1501 | Весы электронные настольные до 5 кг | Масса-К МК-32.2-А21 | 154521 | 2013 | 2013 |  |  | 08105932 | К08105932 | ЦСО | ЦСО 2
1452 |  | 1 | 1504 | Облучатель-рециркулятор | КРОНТ ОРУБн-03 (ДЕЗАР-3) | 15147 | 2013 | 2013 |  |  | 08103009 | К08103009 | ЦСО | ЦСО 2
1444 | то1 | 1 | 1508 | Стерилизатор паровой (автоклав) | ТЗМОИ ГК-100-3 | 03660514 | 05.2014 | 2014 | 2014 | 08.12.2014 | 8104870 | К8104870 | ЦСО | ЦСО 1 |  |  | ФСР 2009/05556 | 09.11.2018 |  | ОРУБ
1445 | то1 | 1 | 1509 | Стерилизатор паровой (автоклав) | ТЗМОИ Фармстандарт ГК-100-4 | 00080716 | 07.2016 | 2016 | 2016 | 11.08.2016 | 7360000338 | К7360000338 | ЦСО | ЦСО 1 |  |  | ФСР 2011/11834 | 09.11.2018 |  | ОРУБ
1453 | то1 | 1 | 1507 | Стерилизатор паровой (автоклав) | ГРПЗ ГКа-100-ПЗ | 204 | 04.2018 | 2018 | 2018 | 25.04.2018 | 21012400179 | К21012400179 | ЦСО | ЦСО 1 |  |  | ФСР 2010/07819 | 31.05.2019 |  | ОРУБ
1446 |  |  |  | Стерилизатор паровой (автоклав) | ГК-100"Сити" | 220128 | 08.2022 | 2022 | 2022 | 2022-12-10 | 41012415477 | К08104054 | ЦСО | ЦСО 1 | [6 empty] | Скрыт
1447 |  |  | 1512 | Стерилизатор паровой (автоклав) сп | ТЗМОИ ГК-100-3 | 01330411 | 04.2011 | 2011 |  |  | 04700155 | К04700155 | ЦСО | ЦСО 1 | [6 empty] | Скрыт
1448 |  |  | 1327 | Экстрактор вакуумный | DIXION Вакус-7018 | 7181908056 |  |  |  |  | 71012400292 | К71012400292 | Стом. ЧЛХ | Опер блок | [8 empty] | 1
1449 |  |  | 1331 |  | ПВ | N 009 01 |  |  |  |  | 01370669 | К01370669 | Стом. ЧЛХ | Опер блок
1450 | п22 | и | 1541 | Дефибрилятор | Schiller minidef | 49713375 | 2007 | 2007 | 2007 |  | 04700272 | К04700272 | Эндоскопия | 118, Эндоскопия
1454 |  | 1 | 1551 | Облучатель-рециркулятор | КРОНТ ОРУБ-01 (ДЕЗАР-8) | 18615 | 2007 | 2007 |  |  | 04800604 | К04800604 | Эндоскопия | 119, ФГДС
1455 |  |  | 1555 | Стойка эндоскопическая | OLYMPUS WM-NP1 | 26 19616 | 2007 | 2007 | 2007 |  | 04700348 | К04700348 | Эндоскопия | 119, ФГДС
|  |  | 1527 | Видеомонитор медицинский | OLYMPUS OEV-191H | 7925028 | 07.2008 | 2008 | 2008 |  |  | К | Эндоскопия | 119, ФГДС
1451 |  | 1 | 1552 | Облучатель-рециркулятор | КРОНТ ОРУБн-3-3 (ДЕЗАР-3) | 19572 | 2008 | 2008 |  |  | 08101404 | К08101404 | Эндоскопия | 119, ФГДС | [6 empty] | Списание
1456 |  | э | 1523 | Бронхофиброскоп | OLYMPUS BF-TE2 | 2601410 | 10.01.2008 | 2008 | 2008 |  |  | К | Эндоскопия | 118, Эндоскопия
615 |  | э | 1534 | Видео гастроскоп | OLYMPUS GIF-Q150 | 2205206 | 2008 | 2008 | 2008 |  |  | К | Эндоскопия | 118, Эндоскопия | [6 empty] | В ЧЛХ
480 |  | 1 | 1546 | Камера УФ-бактерицидная | Ферропласт Медикал КБ-"Я"-ФП | 27678 | 2009 | 2009 |  |  | 08102727 | К08102727 | Эндоскопия | 118, Эндоскопия | [6 empty] | В ЧЛХ
360 |  | 1 | 1548 | Облучатель-рециркулятор | КРОНТ ОРУБн-3-3 (ДЕЗАР-3) | 14116 | 2010 | 2010 |  |  | 08______ (№3) | К08______ (№3) | Эндоскопия | 118, Эндоскопия
361 |  | 1 | 1549 | Облучатель-рециркулятор | КРОНТ ОРУБн-3-3 (ДЕЗАР-3) | 14370 | 2010 | 2010 |  |  | 08102802 | К08102802 | Эндоскопия | 118, Эндоскопия
1460 |  | э | 1558 | Установка моечная(репроцессор) для эндоскопов | OLYMPUS OKR-OER-AW | 2900144 | 2010 | 2010 | 2010 |  | 08103077_2 | К08103077_2 | Эндоскопия | 119, ФГДС
1461 |  | э | 1531 | Видео гастроскоп | OLYMPUS GIF-H180 | 2806625 | 22.12.2010 | 2010 | 2010 |  | К08102846_3 | КК08102846_3 | Эндоскопия | 118, Эндоскопия
1487 |  | э | 1532 | Видео гастроскоп | OLYMPUS GIF-H180 | 2806627 | 22.12.2010 | 2010 | 2010 |  | К08102847_3 | КК08102847_3 | Эндоскопия | 118, Эндоскопия
1483 |  | э | 1545 | Источник света ксеноновый | OLYMPUS EVIS EXERA II CLV-180 | 7213792 | 2010 | 2010 | 2010 |  | К08102779_2 | КК08102779_2 | Эндоскопия | 119, ФГДС
1377 |  | 1 | 1550 | Облучатель-рециркулятор | СПДС-60-Р | 113045 | 2011 | 2011 |  |  |  | К | Эндоскопия | 118, Эндоскопия
1459 |  | э | 1557 | Установка моечная(репроцессор) для эндоскопов | OLYMPUS OKR-OER-AW | 2900116 | 17.11.2011 | 2011 | 2011 |  | К08103077_2 | КК08103077_2 | Эндоскопия | 118, Эндоскопия
1462 |  |  | 1522 | Ацидогастрометр | ГастроСкан-5М АГМ-05К | 2070501 | 2012 | 2012 | 2012 |  | 08104206 | К08104206 | Эндоскопия | 119, ФГДС
1474 |  | э | 1530 | Видеоцентр эндоскопический | OLYMPUS EVIS EXERA II CV-180 | 7783619 | 2012 | 2012 | 2012 |  | 08102778 | К08102778 | Эндоскопия
1475 |  |  | 1540 | Гастроэнтеромонитор | ГастроСкан ГЭМ-01 | 1110902 | 2012 | 2012 | 2012 |  |  | К | Эндоскопия | 119, ФГДС
1489 |  |  | 1553 | Стойка эндоскопическая | OLYMPUS CV-180 | 7783619 | 2012 | 2012 | 2012 |  | 08102778 | К08102778 | Эндоскопия | 118, Эндоскопия
1490 |  |  | 1554 | Стойка эндоскопическая | OLYMPUS WM-NP1 | 29 15681 | 2012 | 2012 | 2012 |  | 08102787 | К08102787 | Эндоскопия | 118, Эндоскопия
1463 |  | э | 1529 | Видеоцентр эндоскопический | OLYMPUS EVIS EXERA II CV-180 | 7204883 | 26.11.2012 | 2012 | 2012 |  | 08104620 | К08104620 | Эндоскопия | 119, ФГДС
|  | э | 1535 | Видео гастроскоп | OLYMPUS GIF-Q180 | 2203698 | 2012 | 2012 | 2012 |  |  | К | Эндоскопия | 118, Эндоскопия
1464 |  | э | 1537 | Видео колоноскоп | OLYMPUS CH-H180AL/I | 2704958 | 2012 | 2012 | 2012 |  |  | К | Эндоскопия | 118, Эндоскопия
1465 |  | э | 1544 | Источник света ксеноновый | OLYMPUS EVIS EXERA II CLV-180 | 7808979 | 2012 | 2012 | 2012 |  | 08108442 | К08108442 | Эндоскопия | 118, Эндоскопия
1466 |  | э | 1559 | Электрогенератор хирургический | ConMed SYSTEM 5000 | 12FGP053 | 2012 | 2012 | 2012 |  | 08104618 | К08104618 | Эндоскопия | 119, ФГДС
1467 |  | э | 1538 | Видео гастроскоп 2-х канальный | OLYMPUS GIF-2T160 | 2102361 | 2013 | 2013 | 2013 |  |  | К | Эндоскопия | 118, Эндоскопия
1468 |  | э | 1533 | Видео гастроскоп | OLYMPUS GIF-H180J | 2317461 | 23.05.2016 | 2016 | 2016 |  | К7360000163 | КК7360000163 | Эндоскопия | 118, Эндоскопия
1469 |  | э | 1536 | Видео колоноскоп | OLYMPUS CF-Q180AL/I | 2300237 | 2016 | 2016 | 2016 |  |  | К | Эндоскопия | 118, Эндоскопия
1470 |  | э | 1524 | Видеобронхоскоп | OLYMPUS BF-P180 | 2443414 | 07.08.2018 | 2018 | 2018 |  |  | К | Эндоскопия | 118, Эндоскопия
|  |  | 1534 | Видео гастроскоп | OLYMPUS GIF-H180J | 2929716 | 02.02.2022 | 2022 | 2022 |  | 71012413780 | К71012413780 | Эндоскопия | 118, Эндоскопия
1471 |  |  | 1516 | Аппарат для ультразвуковой очистки | OLYMPUS ENDOSONIC | 29 03092 | [5 empty] | К | Эндоскопия | 118, Эндоскопия
1472 |  | э | 1517 | Аппарат электрохирургический | OLYMPUS PSD-30 | 7853859 | [5 empty] | К | Эндоскопия | 118, Эндоскопия
1378 |  |  | 1518 | Аспиратор | OLYMPUS KV-5 | 2725316 | [5 empty] | К | Эндоскопия | 118, Эндоскопия
1192 |  |  | 1519 | Аспиратор | OLYMPUS KV-5 | 21300072 | [5 empty] | К | Эндоскопия | 118, Эндоскопия
1476 |  |  | 1520 | Аспиратор | OLYMPUS KV-5 | 2900144 | [5 empty] | К | Эндоскопия | 119, ФГДС
1477 |  |  | 1521 | Аспиратор медицинский | OLYMPUS SSU-2 | 28 09333 | [5 empty] | К | Эндоскопия | 118, Эндоскопия
1486 |  |  | 1525 | Видеомонитор медицинский | Aloka IPC-1710 | M01452 | [5 empty] | К | Эндоскопия | 118, Эндоскопия
1491 |  |  | 1526 | Видеомонитор медицинский | Synergy SC-WU24-A1511 | 12-196626 | [5 empty] | К | Эндоскопия | 118, Эндоскопия
1478 |  |  | 1528 | Видеорекордер медицинский | MediCapture MediCap USB300 | 3112230 | [5 empty] | К | Эндоскопия | 119, ФГДС
1479 |  | э | 1539 | Гастрофиброскоп | OLYMPUS GIF-E3 | 2204867 | [5 empty] | К | Эндоскопия | 118, Эндоскопия
1480 |  |  | 1542 | Измеритель артериального давления | Apexmed | [5 empty] | 101162 | К101162 | Эндоскопия | 118, Эндоскопия | [5 empty] | ОРУБ
1481 |  |  | 1543 | Инсуффлятор углекислого газа | OLYMPUS UCR | 7226265 | [5 empty] | К | Эндоскопия | 119, ФГДС | [5 empty] | ОРУБ
1482 |  |  | 1547 | Кресло медицинское универсальное | TAKANO Conver-MT | [5 empty] | 08104972 | К08104972 | Эндоскопия | 118, Эндоскопия | [5 empty] | ОРУБ
1495 |  |  | 1556 | Стол |  | 500-J6106 |  |  |  |  | 03100799 | К03100799 | Эндоскопия | 119, ФГДС | [5 empty] | ОРУБ
1496 |  |  |  | Облучатель-рециркулятор | КРОНТ ОРУБн-3-5 (ДЕЗАР-5) | 24992 | 2018 | 2018 |  |  | 71012400142 | [8 empty] | ОРУБ
1484 | п22 |  | 250 | Измеритель артериального давления механический (тонометр) | CS Medica CS-107 | 0515280538 | [5 empty] | К | ЛОР | Старшая сестра
1485 | п22 |  | 251 | Измеритель артериального давления механический (тонометр) | CS Medica CS-107 | 0515280548 | [5 empty] | К | ЛОР | Старшая сестра
1497 | п22 |  | 252 | Измеритель артериального давления механический (тонометр) | CS Medica CS-107 | 0515280536 | [5 empty] | К | ЛОР | Старшая сестра
1498 |  |  | 1513 | Стерилизатор паровой (автоклав) сп | ТЗМОИ ГК-100-3 | 00320212 | 02.2011 | 2011 |  |  | 08104054 | К08104054 | ЦСО | ЦСО 2
1494 |  |  | 914 | Электростимулятор для анестезии нервных сплетений | B. Braun Melsungen AG Stimuplex HNS 12 | 15.0808 / MD1104 |  |  |  |  | 08103086_2 | К08103086_2 | РАО | Старшая сестра
1499 | п22 |  | 280 | Термометр инфракрасный | B.Well WF-4000 | 2007N01075 | [5 empty] | К | ЛОР
1500 |  |  |  | Облучатель-рециркулятор | КРОНТ ОРУБн-3-3 (ДЕЗАР-3) | [7 empty] | ЛОР

## Холодильники
0 | Вид оборудования | Название | Заводской номер [SN] | Год про-ва | Отделение | Кабинет
1 | Холодильник-сейф | Valberg | 53011212 | 2010 | Аптека | СДП
2 | Шкаф холодильный фармацефтический | Pozis Paracels | 204CV20011858 | 2010 | Аптека | Коридор
3 | Шкаф холодильный фармацефтический | Polair ШХФ-0,5 | A122030916 | 2016 | Аптека | Коридор
4 | Шкаф холодильный фармацефтический | Polair | А12203 | 2016 | Аптека | Коридор
5 | Шкаф холодильный фармацефтический | Polair | 8108558 | 2008 | Аптека | Коридор
6 | Шкаф холодильный фармацефтический | Pozis Paracels | 206AV2001444В | 2019 | Аптека | Коридор
7 | Шкаф холодильный фармацефтический | Pozis Paracels | 206AV20014456 | 2019 | Аптека | Коридор
8 | Шкаф холодильный фармацефтический | Pozis Paracels | 204СV20011950 | 2019 | Аптека | Коридор
9 | Шкаф холодильный фармацефтический | Бирюса 136 | 3754 | 2010 | Аптека | Коридор
10 | Шкаф холодильный фармацефтический | ХШФ-Енисей-400 | 3836 | 2020 | Аптека | Коридор
11 | Шкаф холодильный фармацефтический | ХШФ-Енисей-400 | 3831 | 2020 | Аптека | Коридор
12 | Шкаф холодильный фармацефтический | ХШФ-Енисей-400 | 383* | 2020 | Аптека | Коридор
13 | Холодильник медицинский фармацевтический | POZIS ХФ-140-1 | 216CV20005353 | 2019 | Дерматологическое | Процедурный 2
14 | Холодильник фармацевтический | Бирюса 8ЕК | 6648 | 2008 | КДЛ | 2 этаж
15 | Холодильник фармацевтический | Бирюса 8ЕК | 6663 | 2008 | КДЛ | 2 этаж
16 | Холодильник фармацевтический | POZIS Paracels ХФ-400-2 | 213CV20016139 | 2017 | КДЛ | 2 этаж
17 | Холодильник фармацевтический | POZIS Paracels ХФ-140 | 216CV10037636 | 2017 | КДЛ | 3 этаж
18 | Холодильник фармацевтический | POZIS Paracels ХЛ-340 | 217WV20001542 | 2019 | КДЛ | 3 этаж
19 | Холодильник фармацевтический | Бирюса 350 MEDLINE | 59470001528 | 2019 | КДЛ | 3 этаж
20 | Холодильник фармацевтический | Бирюса 350 MEDLINE | 67230002492 | 2019 | КДЛ | 3 этаж
21 | Холодильник фармацевтический | POZIS Paracels ХФ-400-2 | 213CV20015865 | 2017 | КДЛ | 3 этаж
22 | Холодильник медицинский фармацевтический | POZIS ХФД-280 | 220TV20002916 | 2019 | ЛОР | Процедурный
23 | Холодильник медицинский фармацевтический | POZIS ХФД-280 | 220TV20002888 | 2019 | ЛОР | Старшая сестра
24 | Холодильник медицинский фармацевтический | POZIS ХФД-280 | 220TV20002899 | 2019 | Неврология | Процедурный
25 | Холодильник медицинский фармацевтический | POZIS ХФ-140-1 | 216CV20005324 | 2019 | Неврология | Старшая сестра
26 | Холодильник медицинский фармацевтический | Бирюса 150К MEDLINE | 0 6351 0003377 | 2019 | Неврология | Физио
27 | Холодильник медицинский фармацевтический | POZIS ХФД-280 | 220TV20002825 |  | Офтальмологическое | Перевязочная
28 | Холодильник медицинский фармацевтический | POZIS ХФД-280 | 220TV20002825 | 2019 | Офтальмологическое | Перевязочный
29 | Холодильник медицинский фармацевтический | POZIS ХФД-280 | 220TV20002799 |  | Офтальмологическое | Процедурный
30 | Холодильник медицинский фармацевтический | POZIS ХФД-280 | 220TV20002811 |  | Офтальмологическое | Старшая сестра
31 | Холодильник медицинский фармацевтический | POZIS ХФД-280 | 220WV20002704 |  | Офтальмологическое | Старшая сестра
32 | Холодильник медицинский фармацевтический | Бирюса 108 | 0 5672 0056140 | 2017 | Приемное | процедурный
33 | Холодильник медицинский фармацевтический | POZIS Paracels ХФ-250 | 204CV20038342 | 2014 | РАО | Палата РАО 1
34 | Холодильник медицинский фармацевтический | POZIS Paracels ХЛ-340 | 217CV20001707 | 2015 | РАО | Палата РАО 1
35 | Холодильник медицинский фармацевтический | POZIS Paracels ХФ-250 | 204CV20037950 | 2014 | РАО | Ст м.с
36 | Холодильник медицинский фармацевтический | POZIS Paracels ХФ-140-1 | 216CV20005162 |  | Рентген | Пультовая МСКТ
37 | Холодильник медицинский фармацевтический | Бирюса 150 | 0 6348 0003412 | 2019 | Стом. Тер | 203
38 | Холодильник медицинский фармацевтический | Бирюса 150 | 0 6348 0003143 | 2019 | Стом. Тер | 216
39 | Холодильник медицинский фармацевтический | POZIS ХФ-140-1 | 216CV20005321 | 2019 | Стом. ЧЛХ | Перевязочный
40 | Холодильник медицинский фармацевтический | POZIS ХФ-250-1 | 205CV20006838 | 2009 | Стом. ЧЛХ | Процедур
41 | Холодильник медицинский фармацевтический | POZIS ХФ-250-3 | 212CV20007552 | 2018 | Терапия | Пост
42 | Холодильник медицинский фармацевтический | POZIS ХФ-250-3 | 212CV20007552 | 2018 | Терапия | пост
43 | Холодильник медицинский фармацевтический | POZIS ХФД-280 | 220TV20002936 | 2019 | Терапия | Проц 1
44 | Холодильник медицинский фармацевтический | POZIS ХФ-140-1 | 216CV20004644 | 2018 | Терапия | процедурный
45 | Холодильник медицинский фармацевтический | POZIS ХФД-280 | 220TV20005232 | 2019 | Терапия | процедурный
46 | Холодильник медицинский фармацевтический | Бирюса 150К MEDLINE | 63510003378 |  | Хирургия | Процедурный
47 | Холодильник медицинский фармацевтический | Бирюса 150К MEDLINE | 63510003325 |  | Хирургия | ст м.с.

## Офто
0 | Вид оборудования | Название | Заводской номер [SN] | Год про-ва | Отделение | Кабинет
1 | Микроскоп операционный отоларингологический | Carl Zeiss S7/OPMI Sensera | 6628186592 | 2012 | ЛОР | Операционная
2 | Микроскоп операционный офтальмологический | Haag-Streit Moller-Wedel Hi-R 900 | 5473 | 2013 | Офтальмологическое | Опер. Блок
3 | Микроскоп операционный офтальмологический | Moller-Wedel Hi-R 900 | 5180 | 2011 | Офтальмологическое | Опер. Блок
4 | Периметр офтальмологический | Haag-Streit AG OCTOPUS 900 | 04743 | 2018 | Офтальмологическое | 12
5 | Прибор офтальмологический для определения параметров глаза | Haag-Streit AG LENSTAR LS 900 | 21308 | 2018 | Офтальмологическое | 12
6 | Система лазерная офтальмологическая комбинированная | Carl Zeiss VISULAS YAG III Combi | 1062700 | 2012 | Офтальмологическое | 9

## Лаб
0 | Вид оборудования | Название | Заводской номер [SN] | Год про-ва | Отделение | Кабинет
1 | Анализатор Амплификатор детектирующий | ДТ-96 | A5Z401 | 2011 | КДЛ | ДНК Лаб
2 | Анализатор биохимический | Furuno CA-400 | 7219-0356 | 2019 | КДЛ | Биохимическая
3 | Анализатор биохимический автоматический | Cobas c 311 | 16E2-09 | 2016 | КДЛ | Биохимическая
4 | Анализатор гематологический | SYSMEX XN-550 | 18622 | 2019 | КДЛ | Гематология
5 | Анализатор гемостаза | STA Compact | CC3510A926 | 2007 | КДЛ | Гемостаз
6 | Анализатор для определения гликозилированного гемоглобина, микроальбумина, креатинина | DCA Vantage | 13B1X10041000018 06489205 | 2013 | КДЛ | Иммунология
7 | Анализатор для промывки микропланшет | Hydroflex ELISA | 1206006804 | 2012 | КДЛ | Иммунология
8 | Анализатор иммуноферментный полуавтоматический | Lisa Scan EM | 1176 | 2016 | КДЛ | Иммунология
9 | Анализатор иммунохимический | Cobas e 411 | 0863-15 | 2018 | КДЛ | Иммунология
10 | Анализатор мочи автоматический | Cobas u 601 | su0802506 | 2020 | КДЛ | Общеклинич
11 | Анализатор мочи автоматический | Cobas u 701 | sv0901755 | 2021 | КДЛ | Общеклинич
12 | Анализатор СОЭ | Screener 100/II | 00427 | 2008 | КДЛ | Гематология
13 | Анализатор Фотометр микропланщетный | Multiskan EX (FC) | 3550904140 | 2008 | КДЛ | Иммунология
14 | Анализатор электролитов | EasyLyte Calcium | 56632CNCK | 2018 | КДЛ | Биохимическая

## РАО-ФД
0 | Вид оборудования | Название | Заводской номер [SN] | Год про-ва | Отделение | Кабинет
1 | Монитор пациента | Draeger Vamos | ASRA-6522 | 2022 | ЛОР | Опер блок анест
2 | Аппарат наркозно-дыхательный | Draeger Fabius Plus | 0254 | 2009 | ЛОР | операционная
3 | Видеоларингоскоп | Karl Storz С-МАС (8402 ZX) | 8402 ZX | 2012 | ЛОР | Операционная
4 | Дефибрилятор | Nihon Kohden TEC-5521K | нд | 2010 | ЛОР | Операционная
5 | Монитор прикроватный | Nihon Kohden BSM-2301K | 18582 | 2006 | ЛОР | Операционная
6 | Комплекс компьютерный многофункциональный для ЭМГ,ВП,ЭРГ,ОАЕ | Нейро-ВМП-8 | б/н | 2012 | Нейрофизиологии
7 | Система УЗИ диагностическая | GE Vivid q 5 датчиков | 050006Vq | 2012 | Нейрофизиологии
8 | Стабилоанализатор компьютерный с биологической обратной связью | Стабилан-01 | 593 | 2012 | Нейрофизиологии
9 | Электронейромиограф | Нейро-ЭМГ-Микро/П | 148 | 2004 | Нейрофизиологии
10 | Электроэнцефалограф-регистратор компьютеризированный | Энцефалан-ЭЭГР-19/26 | 030208 | 2010 | Нейрофизиологии
11 | Электроэнцефалограф-регистратор компьютеризированный | РЕО-СПЕКТР-3/Р | б/н | 2020 | Нейрофизиологии
12 | Электроэнцефалограф-регистратор компьютеризированный | РЕО-СПЕКТР | б/н | 2020 | Нейрофизиологии
13 | Электроэнцефалограф-регистратор компьютеризированный портативный | Энцефалан-ЭЭГР | 30320 | 2012 | Нейрофизиологии
14 | Система модульная энцефалографическая compumedics (somte кардио-респираторный монитор) |  | 149313 | 2014 | Нейрофизиологии
15 | Реогрф-полианализатор шестиканальный для комплексного исследования параметров кровообращения РГПА -6/12 «Реан-поли» |  | 20120 | 2013 | Нейрофизиологии
16 | Комплекс реографический | Рео-спектр-01-Нейрософт | 2250МВ | 2013 | Нейрофизиологии
17 | Комплекс аппаратно-программный электроэнцефалографический «МИЦАР-ЭЭГ» исполнение «МИЦАР-ЭЭГ_10/70-201» |  | 1732037 | 2018 | Нейрофизиологии
18 | Система ультразвуковой диагностики (УЗИ) | TOSHIBA SSA-640A | E1A0962160 | 2012 | Опер блок | Большая опер
19 | Авторефрактометр | TOPCON KR-8900 | 4364113 | 2010 | Офтальмологическое | 4
20 | Авторефрактометр | TOMEY RC-5000 | 872206 | 2018 | Офтальмологическое | Смотровая
21 | Аппарат наркозно-дыхательный | Draeger Fabius | URUL-0089 | 2008 | Офтальмологическое | Опер. Блок
22 | Дефибрилятор | Nihon Kohden TEC-7721К | 81643 | 2009 | Офтальмологическое | Операционная
23 | Монитор прикроватный | Nihon Kohden BSM-2301K | 22222 | 2006 | Офтальмологическое
24 | Монитор прикроватный | Nihon Kohden BSM-2301K | 30338 | 2008 | Офтальмологическое
25 | Насос для инфузии | Вилтехмеда Aitecs SEP-21S Plus | 21А110210 |  | Офтальмологическое | операционная
26 | Тонометр бесконтактный офтальмологический | TOMEY FT-1000 | 198811 | 2011 | Офтальмологическое | 4
27 | Тонометр бесконтактный офтальмологический | Keeler Pulsair intelliPuff |  | 2018 | Офтальмологическое | Смотровая
28 | Ультразвуковой B-сканер | TOMEY UD-8000 | 895403 | 2018 | Офтальмологическое | 12
29 | Система ультразвуковой диагностики (УЗИ) | GE LOGIQ E9 | V1511297 | 2018 | Психиатрия
30 | Электрокардиограф | SCHILLER AT-10 plus | 173.07220 | 2018 | Психиатрия | Госпитализация
31 | Аппарат ИВЛ | Hamilton Galileo classic | 7584 | 2008 | РАО | Палата РАО 1
32 | Аппарат ИВЛ | Hamilton Galileo C3 | 10232 | 2020 | РАО | Палата РАО 1
33 | Аппарат ИВЛ | Hamilton Galileo C3 | 10263 | 2020 | РАО | Палата РАО 1
34 | Аппарат ИВЛ | Hamilton Galileo | 13631 | 2012 | РАО | Палата РАО 1
35 | Аппарат ИВЛ | Hamilton Galileo gold | 7840 | 2012 | РАО | Палата РАО 2
36 | Аппарат ИВЛ | Hamilton Galileo | 13334 | 2011 | РАО | Палата РАО 2
37 | Аппарат ИВЛ | Hamilton Galileo | 13766 | 2008 | РАО | Палата РАО 2
38 | Аппарат наркозно-дыхательный | Draeger Fabius | URLK-0070 | 1999 | РАО | 118, Эндоскопия
39 | Аппарат наркозно-дыхательный | Acoma Vigor 21 | 062200445 | 2010 | РАО | МСКТ
40 | Аппарат наркозно-дыхательный | Draeger Fabius Plus | URYL-0019 | 2009 | РАО | Операционная
41 | Аппарат наркозно-дыхательный | Draeger Fabius Plus | URYL-0003 | 2008 | РАО | Операционная
42 | Аппарат наркозно-дыхательный | Draeger Fabius Plus | USHD-0093 | 2014 | РАО | Операционная
43 | Видеоларингоскоп | Karl Storz С-МАС (8402 ZX) | RX 3545 | 2012 | РАО | Операционная
44 | Дефибрилятор | Nihon Kohden TEC-7721К | 80978 | 2008 | РАО | Колоноскопия
45 | Дефибрилятор | Nihon Kohden TEC-5521K | 85468 | 2011 | РАО | Операционная
46 | Дефибрилятор | Nihon Kohden TEC-5521K | 85457 | 2011 | РАО | Палата РАО 2
47 | Испаритель анестетиков | Draeger Vapor 2000 | ASBL-1105 | 2010 | РАО | Операционная
48 | Испаритель анестетиков | Draeger Vapor 2000 | ASHH-0626 | 2015 | РАО | Операционная
49 | Испаритель анестетиков | Draeger Vapor 2000 | ASCL-0884 | 2011 | РАО | Операционная
50 | Испаритель анестетиков | Draeger Vapor 2000 | 0634 | 2012 | РАО
51 | Испаритель анестетиков | Draeger Vapor 2000 | 0875 | 2012 | РАО
52 | Монитор пациента | Draeger Vamos | ASDL-0097 | 2012 | РАО | Операционная
| Монитор пациента | Draeger Vamos | ASRA-6576 | 2022 | РАО | Опер блок анест
848 | Монитор пациента | Draeger Vamos | 0069 | 2012 | РАО | Операционная
849 | Монитор прикроватный | Nihon Kohden BSM-2301K | 21957 | 2006 | РАО | 118
850 | Монитор прикроватный | Nihon Kohden BSM-2301K | 13284 | 2005 | РАО | Операционная
851 | Монитор прикроватный | Nihon Kohden BSM-2301K | 30336 | 2008 | РАО | Операционная
852 | Монитор прикроватный | Nihon Kohden BSM-2301K | 18566 | 2006 | РАО | Палата РАО 1
853 | Монитор прикроватный | Nihon Kohden BSM-2301K | 30324 | 2008 | РАО | Палата РАО 1
854 | Монитор прикроватный | Nihon Kohden BSM-2301K | 13283 | 2005 | РАО | Палата РАО 2
855 | Монитор прикроватный | Nihon Kohden BSM-2301K | 13270 | 2005 | РАО | Палата РАО 2
856 | Монитор прикроватный | Nihon Kohden BSM-3763K | 01913 | 2013 | РАО | Палата РАО 2
857 | Монитор прикроватный | Nihon Kohden BSM-3763K | 01908 | 2013 | РАО | Палата РАО 2
858 | Монитор прикроватный | Nihon Kohden BSM-2301K | 18582 | 2006 | РАО | ПИТ
859 | Монитор прикроватный | Nihon Kohden BSM-2301K | 30332 | 2008 | РАО | ПИТ
860 | Монитор прикроватный | Nihon Kohden BSM-2301K | 21959 | 2006 | РАО | ПИТ
861 | Монитор прикроватный | Mindray imec 9 | EV - 07064981 | 2020 | РАО | Плазмаферезная
862 | Монитор прикроватный | Mindray imec 9 | EV - 07064955 | 2020 | РАО | Плазмаферезная
863 | Монитор прикроватный | Mindray imec 9 | EV - 07064968 | 2020 | РАО | Ст м.с
867 | Насос инфузионный | Вилтехмеда Aitecs SEP-21S Plus | 21A110207 | 2011 | РАО | Коридор РАО
868 | Насос инфузионный | Aitecs DF-12 | MP1AKH314 | 2010 | РАО | Коридор РАО
869 | Насос инфузионный | Вилтехмеда Aitecs SEP-21S Plus | 21A110208 | 2011 | РАО | Операционная
870 | Насос инфузионный | Вилтехмеда Aitecs SEP-21S Plus | 21A120252 | 2011 | РАО | Операционная
871 | Насос инфузионный | SENSITEC P-600 | 10Y3387 | 2006 | РАО | Палата РАО 2
872 | Насос инфузионный | Вилтехмеда Aitecs SEP-10S Plus | 178507 | 2008 | РАО | Палата РАО 2
873 | Насос инфузионный | SENSITEC P-600 | 18023 | 2005 | РАО | Палата РАО 2
874 | Насос инфузионный | Вилтехмеда Aitecs SEP-21S Plus | 21A100227 | 2011 | РАО | Палата РАО 2
875 | Насос инфузионный | Вилтехмеда Aitecs SEP-21S Plus | 21A120253 | 2011 | РАО | Палата РАО 2
876 | Насос инфузионный | Вилтехмеда Aitecs SEP-21S Plus | 44405 | 2008 | РАО | ПИТ
877 | Насос инфузионный | SENSITEC WZ-50С6Т | 090307369 | 2008 | РАО | ПИТ
878 | Насос инфузионный | Вилтехмеда DF-12K | 315 | 2011 | РАО | ПИТ
879 | Насос инфузионный | Вилтехмеда DF-12 | MP1AHF011 | 2007 | РАО | Старшая сестра
897 | Система мониторинга глубины наркоза и седации | Covidien BIS VISTA | 21646 | 2011 | РАО | Операционная
912 | Электрокардиоскоп | SCHILLER MINISCOPE MS-3 | 260.011668 | 2008 | РАО | ПИТ
1192 | Аппарат наркозно-дыхательный | Draeger Fabius Tiro | ARYH-0062 | 2007 | Стом. ЧЛХ | Опер блок анест
1217 | Видеоларингоскоп | Karl Storz C-MAC 8403 ZX | SV 1949 | 2012 | Стом. ЧЛХ | Опер блок анест
1218 | Видеоларингоскоп | Karl Storz С-МАС (8402 ZX) | RX 4491 | 2012 | Стом. ЧЛХ | Операционная
1222 | Дефибрилятор | Nihon Kohden TEC-7721К | 81653 | 2009 | Стом. ЧЛХ | Операционная
1234 | Испаритель анестетиков | Draeger Vapor 2000 | ARYH-0591 | 2007 | Стом. ЧЛХ | Опер блок анест
1257 | Монитор пациента | Draeger Vamos | ASDL-0099 | 2012 | Стом. ЧЛХ | Опер блок анест
1258 | Монитор прикроватный | Nihon Kohden BSM-2301K | 21959 | 2007 | Стом. ЧЛХ | Опер блок
1259 | Монитор прикроватный | Nihon Kohden BSM-2301K | 02922 | 2007 | Стом. ЧЛХ | Опер блок анест
1262 | Насос для инфузии | Вилтехмеда Aitecs SEP-21S Plus | A21160389 | 2016 | Стом. ЧЛХ | Опер блок анест
1393 | Система ультразвуковой диагностики (УЗИ) | Samsung Medison HS40-RUS | S1L2M3HMB000011H | 2019 | ФД | Терапия УЗИ
1402 | Электрокардиограф | SCHILLER AT-10 Plus | 173.03740 | 2016 | ФД | Терапия УЗИ
1403 | Аппарат для спирометрии и пульсоксиметрии | Spirolab III colour | SN A23-053 / 10414 | 2020 | ФД | 116, ЭКГ
1420 | Комплекс аппаратно-программный носимый ЭКГ | Кардиотехника-04-3Р | 330 | 2012 | ФД | 116, ЭКГ
1421 | Комплекс аппаратно-программный носимый ЭКГ | Кардиотехника-04-3Р | 331 | 2012 | ФД | 116, ЭКГ
1422 | Комплекс аппаратно-программный носимый ЭКГ | Кардиотехника-04-3Р | 329 | 2012 | ФД | 116, ЭКГ
1423 | Комплекс аппаратно-программный носимый ЭКГ | Кардиотехника-04-3Р | 287 | 2012 | ФД | 116, ЭКГ
1424 | Комплекс аппаратно-программный носимый ЭКГ | Кардиотехника-04-8 | 4164 | 2016 | ФД | 116, ЭКГ
1425 | Комплекс аппаратно-программный носимый ЭКГ | Кардиотехника-04-8 | 4163 | 2016 | ФД | 116, ЭКГ
1426 | Комплекс аппаратно-программный носимый ЭКГ | Кардиотехника-04 | б/н | 2012 | ФД | 120, Орд ФД
1427 | Комплекс аппаратно-программный носимый ЭКГ | Кардиотехника-04 | б/н | 2012 | ФД | 120, Орд ФД
1428 | Комплекс аппаратно-программный носимый ЭКГ и АД | Кардиотехника-04-АД-1 | 929 | 2012 | ФД | 116, ЭКГ
1429 | Комплекс аппаратно-программный носимый ЭКГ и АД | Кардиотехника-04-АД-1 | 930 | 2012 | ФД | 116, ЭКГ
1430 | Комплекс аппаратно-программный носимый ЭКГ и АД | Кардиотехника-04-АД-1 | 973 | 2012 | ФД | 116, ЭКГ
1431 | Комплекс аппаратно-программный носимый ЭКГ и АД | Кардиотехника-04-АД-1 | 972 | 2012 | ФД | 116, ЭКГ
1432 | Комплекс суточного мониторирования АД | БиПиЛАБ К (BPLab) | 13100181 / 13100182 | 2018 | ФД | 116, ЭКГ
1433 | Комплекс суточного мониторирования АД | БиПиЛАБ К (BPLab) | 13100182 | 2018 | ФД | 116, ЭКГ
1434 | Комплекс суточного мониторирования АД | БиПиЛАБ | 13100182 | 2018 | ФД | 120, Орд ФД
1435 | Комплекс суточного мониторирования АД | БиПиЛАБ | 13100181 | 2018 | ФД | 120, Орд ФД
1444 | Система ультразвуковой диагностики (УЗИ) | GE LOGIQ E9 | 113115US | 2012 | ФД | 113, УЗИ
1445 | Система ультразвуковой диагностики (УЗИ) | TOSHIBA Xario XG | 99С0936358 | 2009 | ФД | 114, УЗИ
1449 | Электрокардиограф | SCHILLER AT-102 | 070.15735 | 2018 | ФД | 116, ЭКГ
1450 | Электрокардиограф | SCHILLER АТ-10 Plus | 173.03740 | 2012 | ФД | 116, ЭКГ
1451 | Электрокардиограф | SCHILLER AT-10 Plus | 173.04844 | 2012 | ФД | 116, ЭКГ
1514 | Аппарат наркозно-дыхательный | Draeger Fabius CE | 0032 | 2006 | Стом. ЧЛХ | Операционная
1515 | Система мониторинга глубины наркоза и седации | Covidien BIS VISTA | 20966 | 2011 | Стом. ЧЛХ | Операционная
1541 | Дефибрилятор | Schiller minidef | 49713375 | 2007 | РАО | 118, Эндоскопия

## Общемед
0 | Вид оборудования | Название | Заводской номер [SN] | Год про-ва | Отделение | Кабинет
1 | Аппарат для гальванизации | НИОН | 2283 | 1993 | Дерматологическое | Физио
2 | Аппарат для лечения диадинамическими токами | ДТ-50-3 | 20312 | 2000 | Дерматологическое | Физио
3 | Аппарат для терапии электросном | ЭС-10-5 | 12236 | 2000 | Дерматологическое | Физио
4 | Аппарат для УВЧ терапии | Стрела УВЧ-70-01А-"СТРЕЛА+" | 0309 | 2009 | Дерматологическое | Физио
5 | Аппарат для ультразвуковой терапии | УЗТ-1.07Ф | 12202 | 2016 | Дерматологическое | Физио
6 | Аппарат магнито-ИК-лазерный терапевтический | Милта РИКТА-04/4 | 24T0045 .09 |  | Дерматологическое | Физио
7 | Камера УФ-бактерицидная | Ферропласт Медикал КБ-"Я"-ФП | 27670 |  | Дерматологическое | Процедурный 1
8 | Облучатель-рециркулятор | КРОНТ ОРУБп-03 (ДЕЗАР-4) | 35763 | 2017 | Дерматологическое | 1 этаж, коридор
9 | Облучатель-рециркулятор | СПДС-60-Р | 113024 | 2011 | Дерматологическое | 104, Палата 1
10 | Облучатель-рециркулятор | СПДС-60-Р | 113010 | 2011 | Дерматологическое | 104, Палата 1
11 | Облучатель-рециркулятор | СПДС-60-Р | 113022 | 2011 | Дерматологическое | 107, Палата 3
12 | Облучатель-рециркулятор | СПДС-60-Р | 113029 | 2011 | Дерматологическое | 107, Палата 3
13 | Облучатель-рециркулятор | КРОНТ ОРУБп-03 (ДЕЗАР-4) | 35968 | 2017 | Дерматологическое | 2 этаж, коридор
14 | Облучатель-рециркулятор | КРОНТ ОРУБп-03 (ДЕЗАР-4) | 23429 | 2017 | Дерматологическое | 2 этаж, коридор
15 | Облучатель-рециркулятор | КРОНТ ОРУБн-3-3 (ДЕЗАР-3) | 15070 | 2013 | Дерматологическое | 204, Палата 3
16 | Облучатель-рециркулятор | КРОНТ ОРУБн-3-3 (ДЕЗАР-3) | 15093 | 2013 | Дерматологическое | 204, Палата 3
17 | Облучатель-рециркулятор | КРОНТ ОРУБн-3-3 (ДЕЗАР-3) | 15109 | 2013 | Дерматологическое | 206, Палата 7
18 | Облучатель-рециркулятор | КРОНТ ОРУБн-3-3 (ДЕЗАР-3) | 15014 | 2013 | Дерматологическое | 206, Палата 7
19 | Облучатель-рециркулятор | КРОНТ ОРУБн-3-3 (ДЕЗАР-3) | 15071 | 2013 | Дерматологическое | 207, Палата 5
20 | Облучатель-рециркулятор | КРОНТ ОРУБн-3-3 (ДЕЗАР-3) | 15082 | 2013 | Дерматологическое | 207, Палата 5
21 | Облучатель-рециркулятор | КРОНТ ОРУБн-3-3 (ДЕЗАР-3) | 15012 | 2013 | Дерматологическое | 208, Палата 6
22 | Облучатель-рециркулятор | СПДС-60-Р | 113038 | 2011 | Дерматологическое | 208, Палата 6
23 | Облучатель-рециркулятор | СПДС-60-Р | 113040 | 2011 | Дерматологическое | Дерматовенер
24 | Облучатель-рециркулятор | КРОНТ ОРУБн-3-3 (ДЕЗАР-3) | 15178 | 2013 | Дерматологическое | Ординаторская
25 | Облучатель-рециркулятор | КРОНТ ОРУБн-3-3 (ДЕЗАР-3) | 15020 | 2013 | Дерматологическое | Ординаторская
26 | Облучатель-рециркулятор | КРОНТ ОРУБн-3-3 (ДЕЗАР-3) | 49370 | 2017 | Дерматологическое | Процедурный 1
27 | Облучатель-рециркулятор | КРОНТ ОРУБн-3-3 (ДЕЗАР-3) | 50184 | 2017 | Дерматологическое | Процедурный 1
28 | Облучатель-рециркулятор | СПДС-60-Р | 113015 | 2011 | Дерматологическое | Смотровая
29 | Облучатель-рециркулятор | СПДС-60-Р | 113046 | 2011 | Дерматологическое | Смотровая
30 | Облучатель-рециркулятор | СПДС-60-Р | 113064 | 2011 | Дерматологическое | УЗИ
31 | Облучатель-рециркулятор | КРОНТ ОРУБн-3-3 (ДЕЗАР-3) | 49384 | 2017 | Дерматологическое | Холл УЗИ
32 | Облучатель-рециркулятор | СПДС-90-Р | 113018 | 2011 | Дерматологическое | Холл, КДП
33 | Стерилизатор воздушный | ГРПЗ ГП-40 МО | 714 | 2015 | Дерматологическое | Процедурный 1
34 | Электрокардиограф | Nihon Kohden ECG-9620M | 03093 | 2005 | Дерматологическое | Физио
35 | Электрокардиограф | SCHILLER AT-101 | 080.29620 | 2018 | Дерматологическое | Физио
36 | Стерилизатор воздушный | Binder FD 115 | 07-19654 | 2011 | КДЛ | Моечная
37 | Стерилизатор воздушный | Бирюса 520НВ3 | - | 2008 | Лаб Бак | Стерилизац
38 | Стерилизатор воздушный | Binder ED 53 | 06-08055 | 2012 | Лаб Бак | Стерилизац
39 | Стерилизатор паровой (автоклав) | ВК-75-01 | 01850811 | 2012 | Лаб Бак | Автоклавная
40 | Стерилизатор паровой (автоклав) | ВК-75-01 | 09230316-1 | 2016 | Лаб Бак | Стерилизац
41 | Аппарат радиохирургический | ATMOS RS 221 | 200000605-09983 | 2012 | ЛОР | Операционная
42 | Облучатель-рециркулятор | POZIS ОРБ-1Н | 301AV20026182 | 2020 | ЛОР | 1 Этаж
43 | Облучатель-рециркулятор | КРОНТ ОРУБн-3-3 (ДЕЗАР-3) | 34045 | 2019 | ЛОР | 104 Столовая
44 | Облучатель-рециркулятор | КРОНТ ОРУБн-3-3 (ДЕЗАР-3) | 34043 | 2019 | ЛОР | 105 Палата 5
45 | Облучатель-рециркулятор | КРОНТ ОРУБн-3-3 (ДЕЗАР-3) | 41853 | 2018 | ЛОР | 106 Палата 4
46 | Облучатель-рециркулятор | POZIS ОРБ-1Н | 301AV20025569 | 2020 | ЛОР | 107 Ординат
47 | Облучатель-рециркулятор | POZIS ОРБ-1Н | 301AV20024096 | 2020 | ЛОР | 2 Этаж
48 | Облучатель-рециркулятор | POZIS ОРБ-1Н | 301AV20026058 | 2020 | ЛОР | 2 Этаж
49 | Облучатель-рециркулятор | КРОНТ ОРУБн-3-3 (ДЕЗАР-3) | 31766 | 2019 | ЛОР | 203 Палата 1
50 | Облучатель-рециркулятор | КРОНТ ОРУБн-3-3 (ДЕЗАР-3) | 33__5 | 201_ | ЛОР | Операционная
51 | Облучатель-рециркулятор | POZIS ОРБ-1Н | 301AV20025951 | 2020 | ЛОР | Охрана
52 | Облучатель-рециркулятор | КРОНТ ОРУБн-3-3 (ДЕЗАР-3) | 34032 | 2019 | ЛОР | Палата
53 | Облучатель-рециркулятор | КРОНТ ОРУБн-3-3 (ДЕЗАР-3) | 33604 | 2019 | ЛОР | Перевязочный
54 | Облучатель-рециркулятор | КРОНТ ОРУБн-3-3 (ДЕЗАР-3) | 34029 | 2019 | ЛОР | Процедурный
55 | Облучатель-рециркулятор | POZIS ОРБ-1Н | 301AV20025967 | 2020 | ЛОР | Старшая сестра
56 | Стерилизатор воздушный | Смоленское СКТБ СПУ ГП-80 | 28460 | 2013 | ЛОР | КДП 1
57 | Стерилизатор воздушный | Смоленское СКТБ СПУ ГП-80 | 29031 | 2013 | ЛОР | КДП 2
58 | Стерилизатор воздушный | Смоленское СКТБ СПУ ГП-80 | 246_5 | 2011 | ЛОР | Опер блок
59 | Стерилизатор воздушный | ГП-80 СПУ | 40375 | 2015 | ЛОР | Перевязочный
60 | Стерилизатор паровой настольный (автоклав) | Melag Vacuklav 24 BL+ | 1224-BL1155 | 2012 | ЛОР | Опер блок
61 | Электрокардиограф | НПП Монитор ЭК ЗТ-01-"Р-Д"/1 |  |  | ЛОР | Процедурный
62 | Электрокардиограф | Nihon Kohden ECG-9620M |  |  | ЛОР | Процедурный
63 | Аппарат для дарсонвализации | ЭМА Искра-1 | 398 | 2002 | Неврология | Физио
64 | Аппарат для дарсонвализации | ЭМА Искра-1 | 314 | 2013 | Неврология | Физио
65 | Аппарат для дарсонвализации | ЭМА Искра-1 | 124 | 2018 | Неврология | Физио
66 | Аппарат для ИК-лазерной терапии | МИЛТА-Ф-8-01 | КП-19508 | 2012 | Неврология | Физио
67 | Аппарат для ИК-лазерной терапии | МИЛТА-Ф-8-01 | КП-22542 | 2014 | Неврология | Физио
68 | Аппарат для ИК-лазерной терапии | МИЛТА-Ф-8-01 | КП-25937 | 2018 | Неврология | Физио
69 | Аппарат для комбинированной электростимулирующей и ультразвуковой терапии | PHYSIOMED IONOSON-Expert | ISE2-1213003rus |  | Неврология | Физио
70 | Аппарат для коротковолновой УВЧ терапии | PHYSIOMED PHYSIOTHERM-S | 2292 |  | Неврология | Физио
71 | Аппарат для магнитотерапии | ЭМА Полюс-2М | 7195 | 2012 | Неврология | Физио
72 | Аппарат для низкочастотной физиотерапии | Амплипульс-5 | 1101 | 1999 | Неврология | Физио
73 | Аппарат для СМВ терапии | ЛУЧ-4 СМВ-20-4 | 837 |  | Неврология | Физио
74 | Аппарат для терапии диадинамическими токами и гальванизации | КАСКАД ФТО ДДТ-50-8 "Тонус-1М" | 0412004 | 2012 | Неврология | Физио
75 | Аппарат для терапии диадинамическими токами и гальванизации | КАСКАД ФТО ДДТ-50-8 "Тонус-1М" | 0416024 | 2016 | Неврология | Физио
76 | Аппарат для терапии диадинамическими токами и гальванизации | КАСКАД ФТО ДДТ-50-8 "Тонус-1М" | 149 | 2012 | Неврология | Физио
77 | Аппарат для терапии диадинамическими токами и гальванизации | КАСКАД ФТО ДДТ-50-8 "Тонус-1М" | 0414031 | 2014 | Неврология | Физио
78 | Аппарат для терапии диадинамическими токами и гальванизации | КАСКАД ФТО ДДТ-50-8 "Тонус-1М" | 0412003 | 2012 | Неврология | Физио
79 | Аппарат для терапии диадинамическими токами и гальванизации | КАСКАД ФТО ДДТ-50-8 "Тонус-1М" | 0417011 | 2017 | Неврология | Физио
80 | Аппарат для термотерапии | TEPLON ULCHT-02 "ELAT" (УЛЧТ-02) | 00354 | 2009 | Неврология | Физио
81 | Аппарат для термотерапии | TEPLON ULCHT-02 "ELAT" (УЛЧТ-02) | 01644 | 2011 | Неврология | Физио
82 | Аппарат для УВЧ терапии | Мед ТеКо УВЧ-60 |  |  | Неврология | Физио
83 | Аппарат для УВЧ терапии | Мед ТеКо УВЧ-60 | 1182 | 2018 | Неврология | Физио
84 | Аппарат для УВЧ терапии | Мед ТеКо УВЧ-60 | 1168 | 2018 | Неврология | Физио
85 | Аппарат для ультразвуковой терапии | Малоярославец УЗТ-1.07Ф | 12308 | 2016 | Неврология | Физио
86 | Аппарат для ультразвуковой терапии | Малоярославец УЗТ-1.07Ф | 12201 | 2016 | Неврология | Физио
87 | Аппарат для электрофореза (гальванизатор) | ЭМА Поток-1 | 95 04527 08 16 |  | Неврология | Физио
88 | Аппарат для электрофореза (гальванизатор) | КАСКАД ФТО "ПоТок" | 06185156 | 2018 | Неврология | Физио
89 | Аппарат для электрофореза (гальванизатор) | ЭМА Поток-1 | 89999 | 2001 | Неврология | Физио
90 | Аппарат для электрофореза (гальванизатор) | КАСКАД ФТО "ПоТок" | 122210 | 2012 | Неврология | Физио
91 | Аппарат для электрофореза (гальванизатор) | ЭМА Поток-1 | 122424 | 2012 | Неврология | Физио
92 | Аппарат для электрофореза (гальванизатор) | ЭМА Поток-1 | 123002 | 2012 | Неврология | Физио
93 | Аппарат для электрофореза (гальванизатор) | ЭМА Поток-1 | 95 04837 09 16 | 2018 | Неврология | Физио
94 | Аппарат для электрофореза (гальванизатор) | КАСКАД ФТО "ПоТок" | 06185157 | 2018 | Неврология | Физио
95 | Аппарат для электрофореза (гальванизатор) | КАСКАД ФТО "ПоТок" | 06185158 | 2018 | Неврология | Физио
96 | Аппарат для электрофореза (гальванизатор) | КАСКАД ФТО "ПоТок" | 06185160 | 2018 | Неврология | Физио
97 | Аппарат для электрофореза (гальванизатор) | КАСКАД ФТО "ПоТок" | 06185159 | 2018 | Неврология | Физио
98 | Аппарат для электрофореза (гальванизатор) | ЭМА Поток-1 | 115884 | 2008 | Неврология | Физио
99 | Аппарат импульсный низкочастотный физиотерапевтический | ИНФИТА-М | 366 | 2012 | Неврология | Физио
100 | Аппарат магнитотерапевтический | Полимаг-01 | 00678 | 2009 | Неврология | Физио
101 | Облучатель УФ-бактерицидный | Азов ОБПе-300 |  | 2020 | Неврология
102 | Облучатель-рециркулятор | КРОНТ ОРУБп-3-3 (ДЕЗАР-4) | _5291 | 2009 | Неврология | 1 этаж
103 | Облучатель-рециркулятор | КРОНТ ОРУБп-03 (ДЕЗАР-4) | 55___ | 2005 | Неврология | 2 этаж
104 | Облучатель-рециркулятор | КРОНТ ОРУБн-3-3 (ДЕЗАР-3) | 41914 | 2018 | Неврология | Госпитализация
105 | Облучатель-рециркулятор | КРОНТ ОРУБн-3-3 (ДЕЗАР-3) | 41605 | 2014 | Неврология | Заведующая
106 | Облучатель-рециркулятор | КРОНТ ОРУБн-2-01 (ДЕЗАР-2) | 39030 | 2014 | Неврология | Окладников
107 | Облучатель-рециркулятор | КРОНТ ОРУБн-3-3 (ДЕЗАР-3) | 41581 | 2014 | Неврология | Ординаторская
108 | Облучатель-рециркулятор | КРОНТ ОРУБн-3-5 (ДЕЗАР-5) | 46052 | 2018 | Неврология | Палата 1
109 | Облучатель-рециркулятор | КРОНТ ОРУБн-3-5 (ДЕЗАР-5) | 46017 | 2018 | Неврология | Палата 2
110 | Облучатель-рециркулятор | POZIS ОРБ-1Н | 301AV20025942 | 2020 | Неврология | Палата 3
111 | Облучатель-рециркулятор | POZIS ОРБ-1Н | 301AV20025943 | 2020 | Неврология | Палата 4
112 | Облучатель-рециркулятор | КРОНТ ОРУБн-3-5 (ДЕЗАР-5) | 49473 | 2018 | Неврология | Палата 5
113 | Облучатель-рециркулятор | POZIS ОРБ-1Н | 301AV20025959 | 2020 | Неврология | Палата 7
114 | Облучатель-рециркулятор | КРОНТ ОРУБн-3-5 (ДЕЗАР-5) | 46065 |  | Неврология | Палата 8
115 | Облучатель-рециркулятор | СПДС-60-Р | 1103014 |  | Неврология | Процедурный 1
116 | Облучатель-рециркулятор | СПДС-60-Р | 113011 | 2011 | Неврология | Процедурный 2
117 | Облучатель-рециркулятор | КРОНТ ОРУБн-3-5 (ДЕЗАР-5) | 02720 | 2017 | Неврология | Раздаточная
118 | Облучатель-рециркулятор | КРОНТ ОРУБн-3-3 (ДЕЗАР-3) | 41609 | 2014 | Неврология | Регистратура
119 | Облучатель-рециркулятор | КРОНТ ДЕЗАР-4 (ОРУБп-3-3) | 10487 | 2009 | Неврология | Физио
120 | Электрокардиограф | Nihon Kohden ECG-9620M | 03063 | 2005 | Неврология | Процедурный 1
121 | Электромионейростимулятор | НПП "Сигнал" Миоритм-040-М | 71 | 2004 | Неврология | Физио
122 | Аппарат электрохирургический высокочастотный | ФОТЕК ЭХВЧ-350-01-"ФОТЕК" | 05014 | 2005 | Опер блок | Большая опер
123 | Аппарат электрохирургический высокочастотный | ФОТЕК ЭХВЧ-350-01-"ФОТЕК" | 05014 | 2005 | Опер блок | Большая опер
124 | Аппарат электрохирургический высокочастотный | ФОТЕК ЭХВЧ-80 | 123871 | 2012 | Опер блок
125 | Аспиратор | ФОТЕК АИХ6-01 | 08522 | 2008 | Опер блок | Большая опер
126 | Аспиратор | ФОТЕК АИХ6-01 | 08552 | 2010 | Опер блок | Большая опер
127 | Аспиратор | ФОТЕК АИХ6-01 | 1010-1 | 2013 | Опер блок | Большая опер
128 | Аспиратор | ФОТЕК АИХ6-01 | 1011-1 | 2013 | Опер блок | Малая опер
129 | Аспиратор медицинский | Medist MEVACS M46 | 1314167.1 | 2014 | Опер блок | Большая опер
130 | Аспиратор медицинский | Medist MEVACS M46 | 1314169.1 | 2014 | Опер блок | Большая опер
131 | Аспиратор медицинский | ВИСМА-ПЛАНАР В-40А | 2232 | 2017 | Опер блок | Материальная
132 | Аспиратор медицинский | ВИСМА-ПЛАНАР В-40А | 2231 | 2017 | Опер блок | Материальная
133 | Блок освещения | ЭМА Эмалюкс 80/80 | 259 | 2005 | Опер блок | Большая опер
134 | Блок освещения | ЭМА Эмалюкс 80/80 | 272 | 2005 | Опер блок | Большая опер
135 | Коаулятор электрический | COVIDIEN ForceTriad | T4F41643EX | 2014 | Опер блок | Малая опер
136 | Мойка ультразвуковая | Elma Elmasonic S 300 H | 194305100 | 2011 | Опер блок | Стерилизац
137 | Облучатель УФ-бактерицидный | ЭМА ОБПе-450 |  |  | Опер блок | Большая опер
138 | Облучатель УФ-бактерицидный | ЭМА ОБПе-450 |  |  | Опер блок | Малая опер
139 | Облучатель-рециркулятор | КРОНТ ОРУБп-03 (ДЕЗАР-4) | 31604 | 2008 | Опер блок | Большая опер
140 | Облучатель-рециркулятор | КРОНТ ОРУБп-3-5 (ДЕЗАР-7) | 31604 | 2008 | Опер блок | Большая опер
141 | Облучатель-рециркулятор | СПДС-90-Р |  |  | Опер блок | Большая опер
142 | Облучатель-рециркулятор | КРОНТ ОРУБн-3-5 (ДЕЗАР-5) | 36139 | 2008 | Опер блок | Коридор опер
143 | Облучатель-рециркулятор | КРОНТ ОРУБп-3-5 (ДЕЗАР-7) |  | 2008 | Опер блок | Малая опер
144 | Облучатель-рециркулятор | СПДС-90-Р | 113021 | 2011 | Опер блок | Малая опер
145 | Облучатель-рециркулятор | КРОНТ ОРУБн-3-3 (ДЕЗАР-3) | 50837 | 2016 | Опер блок
146 | Облучатель-рециркулятор | КРОНТ ОРУБн-3-5 (ДЕЗАР-5) | 49455 | 2018 | Опер блок
147 | Светильник операционный | ЭМА Эмалюкс (80) | AR 010048 |  | Опер блок | Малая опер
148 | Светильник операционный | ЭМА Эмалюкс (80) | AR 010060 |  | Опер блок | Малая опер
149 | Система высокочастотной биполярной абляции | Mitek VAPR 3 | 1121955 | 2011 | Опер блок | Большая опер
150 | Скальпель радиочастотный хирургический | ЭЛЕКТРОПУЛЬС С-350 РЧ | 473 | 2007 | Опер блок | Большая опер
151 | Стерилизатор воздушный | ГРПЗ ГП-80-Ох-"ПЗ" | 608 | 2016 | Опер блок | Большая опер
152 | Стерилизатор воздушный | ГРПЗ ГП-80-Ох-"ПЗ" | 609 | 2016 | Опер блок | Большая опер
153 | Стерилизатор воздушный | ГРПЗ ГП-80-Ох-"ПЗ" | 635 | 2016 | Опер блок | Малая опер
154 | Стерилизатор озоновый | Орион-Си ОП1-М | 3365 | 2015 | Опер блок | Большая опер
155 | Стерилизатор озоновый | Орион-Си ОП1-М | 3366 | 2015 | Опер блок | Малая опер
156 | Стерилизатор озоновый | Орион-Си ОТ-15/155 | 3023 |  | Опер блок
157 | Стерилизатор паровой настольный (автоклав) | Melag Euroklav 23 VS+ | 1023V-S1207 | 2010 | Опер блок | Моечная
158 | Стол операционный | Famed SU-02.0 | 0706/00917 |  | Опер блок | Большая опер
159 | Стол операционный | JW Medical CHS-790 | WOA00259 | 2011 | Опер блок | Большая опер
160 | Аппарат электрохирургический | Ellman Surgitron | 3003000 | 2012 | Офтальмологическое
161 | Камера УФ-бактерицидная | Ферропласт Медикал КБ-"Я"-ФП | 45018 | 2014 | Офтальмологическое | 4
162 | Камера УФ-бактерицидная | Ферропласт Медикал КБ-03-"Я"-ФП | 12179 | 2013 | Офтальмологическое | 10
163 | Камера УФ-бактерицидная | Ферропласт Медикал КБ-"Я"-ФП | 55184 | 2019 | Офтальмологическое | Перевязочная
164 | Камера УФ-бактерицидная | КуфХМИ/670-"МедИн" | 022005 |  | Офтальмологическое
165 | Камера УФ-бактерицидная | КуфХМИ/970-"МедИн" | 21830 |  | Офтальмологическое
166 | Концентратор кислородный | Phillips EverFlo ¦ OPI | 0240021 |  | Офтальмологическое | Опер. Блок
167 | Лампа щелевая | TOPCON SL-D2 | 2000181 | 2008 | Офтальмологическое | 1
168 | Лампа щелевая | Shin Nippon SL-45 | 411203 | 2014 | Офтальмологическое | 1
169 | Лампа щелевая | Shin Nippon SL-45 | 157904 | 2008 | Офтальмологическое | 2
170 | Лампа щелевая | Shin Nippon SL-45 | 154804 | 2008 | Офтальмологическое | 3
171 | Лампа щелевая | Shin Nippon SL-45-DX | 767802 | 2012 | Офтальмологическое | 3
172 | Лампа щелевая | Shin Nippon SL-45 | 881808 | 2008 | Офтальмологическое | 7
173 | Лампа щелевая | Shin Nippon SL-45 | 745812 | 2012 | Офтальмологическое | 9
174 | Лампа щелевая | Shin Nippon SL-45-DX | 387804 | 2008 | Офтальмологическое | Смотровая
175 | Лампа щелевая | Shin Nippon SL-45 | 411103 | 2017 | Офтальмологическое | Смотровая
176 | Лампа щелевая | Shin Nippon SL-45 | 745712 | 2012 | Офтальмологическое | Смотровая
177 | Лампа щелевая | Shin Nippon SL-45-DX | 858004 | 2008 | Офтальмологическое
178 | Облучатель УФ-бактерицидный | Ультрамедтех ОБН-450П-03 | 910 | 2016 | Офтальмологическое | Перевязочная
179 | Облучатель УФ-бактерицидный | ЭМА ОУФну-"ЭМА-Е" | 5975 | 2008 | Офтальмологическое
180 | Облучатель-рециркулятор | СПДС-60-Р | 113013 | 2011 | Офтальмологическое | 1
181 | Облучатель-рециркулятор | КРОНТ ОРУБн-3-3 (ДЕЗАР-3) | 15019 | 2013 | Офтальмологическое | 4
182 | Облучатель-рециркулятор | КРОНТ ОРУБн-3-5 (ДЕЗАР-5) | 40510 | 2017 | Офтальмологическое | 4
183 | Облучатель-рециркулятор | СПДС-60-Р | 113009 | 2011 | Офтальмологическое | 4
184 | Облучатель-рециркулятор | КРОНТ ОРУБн-3-5 (ДЕЗАР-5) | 15950 | 2013 | Офтальмологическое | 7
185 | Облучатель-рециркулятор | СПДС-60-Р | 113043 | 2011 | Офтальмологическое | 9
186 | Облучатель-рециркулятор | КРОНТ ОРУБн-3-5 (ДЕЗАР-5) | 041486 | 2021 | Офтальмологическое | 10
187 | Облучатель-рециркулятор | КРОНТ ОРУБн-3-3 (ДЕЗАР-3) | 15076 | 2013 | Офтальмологическое | 11
188 | Облучатель-рециркулятор | КРОНТ ОРУБн-3-3 (ДЕЗАР-3) | 15026 | 2013 | Офтальмологическое | 12
189 | Облучатель-рециркулятор | POZIS ОРБ-1Н | 301AV20026084 | 2020 | Офтальмологическое | 1 этаж
190 | Облучатель-рециркулятор | КРОНТ ОРУБн-3-3 (ДЕЗАР-3) | 15016 | 2013 | Офтальмологическое | 1 этаж
191 | Облучатель-рециркулятор | КРОНТ ОРУБн-3-5 (ДЕЗАР-5) | 040954 | 2021 | Офтальмологическое | 1 этаж
192 | Облучатель-рециркулятор | POZIS ОРБ-1Н | 301AV20025946 | 2020 | Офтальмологическое | КДП 2
193 | Облучатель-рециркулятор | POZIS ОРБ-1Н | 301AV20025930 | 2020 | Офтальмологическое | КДП 3
194 | Облучатель-рециркулятор | POZIS ОРБ-1Н | 301AV20026074 | 2020 | Офтальмологическое | КДП Холл
195 | Облучатель-рециркулятор | КРОНТ ОРУБн-3-5 (ДЕЗАР-5) |  | 2021 | Офтальмологическое | Коридор, 2 этаж
196 | Облучатель-рециркулятор | КРОНТ ОРУБн-3-5 (ДЕЗАР-5) | 039367 | 2021 | Офтальмологическое | Коридор, 2 этаж
197 | Облучатель-рециркулятор | КРОНТ ОРУБн-3-5 (ДЕЗАР-5) | 041162 | 2021 | Офтальмологическое | Коридор, 2 этаж
198 | Облучатель-рециркулятор | КРОНТ ОРУБн-3-5 (ДЕЗАР-5) | 041498 | 2021 | Офтальмологическое | Коридор, 2 этаж
199 | Облучатель-рециркулятор | КРОНТ ОРУБн-3-5 (ДЕЗАР-5) | 5450 | 2013 | Офтальмологическое | Коридор, 2 этаж
200 | Облучатель-рециркулятор | КРОНТ ОРУБн-3-5 (ДЕЗАР-5) | 5422 | 2013 | Офтальмологическое | Коридор, 2 этаж
201 | Облучатель-рециркулятор | КРОНТ ОРУБн-3-5 (ДЕЗАР-5) | 46060 | 2018 | Офтальмологическое | Коридор, 2 этаж
202 | Облучатель-рециркулятор | КРОНТ ОРУБн-3-3 (ДЕЗАР-3) | 27688 | 2017 | Офтальмологическое | Опер. Блок
203 | Облучатель-рециркулятор | КРОНТ ОРУБн-3-5 (ДЕЗАР-5) | 39892 | 2017 | Офтальмологическое | Опер. Блок
204 | Облучатель-рециркулятор | КРОНТ ОРУБн-3-5 (ДЕЗАР-5) | 24949 | 2017 | Офтальмологическое | Опер. Блок
205 | Облучатель-рециркулятор | КРОНТ ОРУБн-3-5 (ДЕЗАР-5) | 24992 | 2017 | Офтальмологическое | Ординаторская
206 | Облучатель-рециркулятор | КРОНТ ОРУБн-3-5 (ДЕЗАР-5) | 040968 | 2021 | Офтальмологическое | Ординаторская
207 | Облучатель-рециркулятор | POZIS ОРБ-1Н | 301AV20024117 | 2020 | Офтальмологическое | Палата 1
208 | Облучатель-рециркулятор | POZIS ОРБ-1Н | 301AV20026080 | 2020 | Офтальмологическое | Палата 10
209 | Облучатель-рециркулятор | КРОНТ ОРУБп-03 (ДЕЗАР-4) |  | 2008 | Офтальмологическое | Палата 11
210 | Облучатель-рециркулятор | КРОНТ ОРУБн-3-5 (ДЕЗАР-5) | 5435 | 2015 | Офтальмологическое | Палата 2
211 | Облучатель-рециркулятор | POZIS ОРБ-1Н | 301AV20026154 | 2020 | Офтальмологическое | Палата 3
212 | Облучатель-рециркулятор | POZIS ОРБ-1Н | 301AV20026070 | 2020 | Офтальмологическое | Палата 4
213 | Облучатель-рециркулятор | КРОНТ ОРУБн-3-3 (ДЕЗАР-3) | 14902 | 2013 | Офтальмологическое | Палата 5
214 | Облучатель-рециркулятор | КРОНТ ОРУБн-3-3 (ДЕЗАР-3) | 072551 | 2021 | Офтальмологическое | Палата 6
215 | Облучатель-рециркулятор | КРОНТ ОРУБн-3-5 (ДЕЗАР-5) | 46016 | 2018 | Офтальмологическое | Палата 8
216 | Облучатель-рециркулятор | КРОНТ ОРУБн-3-5 (ДЕЗАР-5) | 16103 | 2013 | Офтальмологическое | Палата 9
217 | Облучатель-рециркулятор | КРОНТ ОРУБн-3-3 (ДЕЗАР-3) | 15080 | 2013 | Офтальмологическое | Перевязочная
218 | Облучатель-рециркулятор | КРОНТ ОРУБн-3-5 (ДЕЗАР-5) | 39368 | 2018 | Офтальмологическое | Перевязочная
219 | Облучатель-рециркулятор | КРОНТ ОРУБн-3-3 (ДЕЗАР-3) | 15044 | 2013 | Офтальмологическое | Процедурный
220 | Облучатель-рециркулятор | КРОНТ ОРУБн-3-3 (ДЕЗАР-3) | 15128 | 2013 | Офтальмологическое | Смотровая
221 | Облучатель-рециркулятор | POZIS ОРБ-1Н | 301AV20026064 | 2020 | Офтальмологическое | Смотровой
222 | Облучатель-рециркулятор | КРОНТ ОРУБн-3-3 (ДЕЗАР-3) | 15177 | 2013 | Офтальмологическое | Столовая
223 | Облучатель-рециркулятор | КРОНТ ОРУБн-3-3 (ДЕЗАР-3) | 15127 | 2013 | Офтальмологическое | Уборная
224 | Облучатель-рециркулятор | КРОНТ ОРУБп-03 (ДЕЗАР-4) | 9347 | 2008 | Офтальмологическое | Холл, 1 этаж
225 | Светильник операционный | АКСИМА 720/720 | 13-358 | 2013 | Офтальмологическое | Опер. Блок
226 | Светильник операционный | АКСИМА 720 | 13-357 | 2013 | Офтальмологическое | Опер. Блок
227 | Стерилизатор воздушный | ШСТ ГП-80-400 | 02387 | 2008 | Офтальмологическое | Опер блок
228 | Стерилизатор воздушный | Смоленское СКТБ СПУ ГП-80 СПУ | 47817 | 2017 | Офтальмологическое | Перевязочная
229 | Стерилизатор ИК | СТ-ИК-МАИ | 1.0 224 |  | Офтальмологическое | 4
230 | Стерилизатор озоновый | Орион-Си ОП1-М | 2137 | 2008 | Офтальмологическое | Опер блок
231 | Стерилизатор паровой настольный (автоклав) | STATIM 5000S | 140717I00009 | 2017 | Офтальмологическое | Опер блок
232 | Стерилизатор паровой настольный (автоклав) | Melag Vacuklav 23 B+ | 201823-B1279 | 2018 | Офтальмологическое | Опер блок
233 | Электрокардиограф | SCHILLER AT-101 | 080.29621 | 2018 | Офтальмологическое | 10
234 | Электрокардиограф | SCHILLER AT-101 | 190.30689 | 2003 | Офтальмологическое | 12
235 | Электрокардиограф | Nihon Kohden ECG-9620M | 07066 | 2007 | Офтальмологическое | процедурный 2 эт
236 | Аппарат электрохирургический высокочастотный | ФОТЕК ЭХВЧа-140-02 | 09192 | 2009 | Приемное | Гинекология
237 | Камера УФ-бактерицидная | Ферропласт Медикал КБ-"Я"-ФП | 27209 | 2009 | Приемное | Гинекология
238 | Кольпоскоп | TOPMED Colposcope HD | C100FHD1C13R0020180009 | 2018 | Приемное | Гинекология
239 | Кресло гинекологиеское моторизованное | ДЗМО КГ-6-3 | 26 | 2012 | Приемное | Гинекология
240 | Облучатель-рециркулятор | КРОНТ ОРУБн-3-5 (ДЕЗАР-5) | 39108 | 2018 | Приемное | 101
241 | Облучатель-рециркулятор | КРОНТ ОРУБн-2-01 (ДЕЗАР-2) | 27403 | 2010 | Приемное | 105
242 | Облучатель-рециркулятор | КРОНТ ОРУБн-3-3 (ДЕЗАР-3) | 15073 | 2013 | Приемное | 106
243 | Облучатель-рециркулятор | СПДС-60-Р | 113065 | 2011 | Приемное | Гинекология
244 | Облучатель-рециркулятор | СПДС-60-Р | 113026 | 2011 | Приемное | Гинекология
245 | Облучатель-рециркулятор | КРОНТ ОРУБн-3-3 (ДЕЗАР-3) | 14571 | 2006 | Приемное | Коридор
246 | Облучатель-рециркулятор | КРОНТ ОРУБн-3-5 (ДЕЗАР-5) | 45072 | 2018 | Приемное | Регистратура
247 | Облучатель-рециркулятор | КРОНТ ОРУБн-3-3 (ДЕЗАР-3) | 41915 | 2018 | Приемное | Холл
248 | Облучатель-рециркулятор | КРОНТ ОРУБн-3-5 (ДЕЗАР-5) | 46062 | 2018 | Приемное | Холл 104
249 | Облучатель-рециркулятор | КРОНТ ОРУБн-3-3 (ДЕЗАР-3) | 15005 | 2013 | Приемное
250 | Аппарат для местной дарсонвализации | ЭМА ИСКРА-1 | 405 | 2008 | Психиатрия | Физио
251 | Аппарат для терапии диадинамическими токами | Каскад-ФТО ДДТ-50-8 (Тонус-1М) | 0416023 | 2016 | Психиатрия | Физио
252 | Аппарат для терапии электросном | ЭС-10-5 | 9650 | 1993 | Психиатрия | Физио
253 | Аппарат для терапии электросном | ЭС-10-5 | 19001 | 2009 | Психиатрия | Физио
254 | Аппарат для УВЧ терапии | Мед ТеКо УВЧ-60 | 0415 | 2016 | Психиатрия | Физио
255 | Аппарат магнитотерапевтический | АЛМАГ-01 | 84014 | 2012 | Психиатрия | Физио
256 | Аппарат магнитотерапевтический | АЛМАГ-01 | 52866 | 2016 | Психиатрия | Физио
257 | Аппарат низкочастотный физиотерапевтический | Амплипульс-5 | 13480 | 1992 | Психиатрия | Физио
258 | Гальванизатор | ЭМА ПОТОК-1 | 156974 | 1998 | Психиатрия | Физио
259 | Гальванизатор | ЭМА ПОТОК-1 | 93026 | 2003 | Психиатрия | Физио
260 | Облучатель-рециркулятор | СПДС-60-Р | 113035 | 2011 | Психиатрия | 201, Процедур
261 | Облучатель-рециркулятор | КРОНТ ОРУБп-03 (ДЕЗАР-4) | 14725 | 2013 | Психиатрия | 202, Старшая
262 | Облучатель-рециркулятор | СПДС-60-Р | 113034 | 2011 | Психиатрия | 202, Старшая
263 | Облучатель-рециркулятор | КРОНТ ОРУБн-3-3 (ДЕЗАР-3) | 15022 | 2013 | Психиатрия | Госпитализация
264 | Облучатель-рециркулятор | КРОНТ ОРУБп-03 (ДЕЗАР-4) | 14560 | 2013 | Психиатрия | Коридор, 2 этаж
265 | Облучатель-рециркулятор | КРОНТ ОРУБн-3-3 (ДЕЗАР-3) | 15117 | 2013 | Психиатрия | Палата 3
266 | Облучатель-рециркулятор | КРОНТ ОРУБп-03 (ДЕЗАР-4) | 14726 | 2013 | Психиатрия | Палата 5
267 | Облучатель-рециркулятор | КРОНТ ОРУБн-3-3 (ДЕЗАР-3) | 15132 | 2013 | Психиатрия | Столовая
268 | Облучатель-рециркулятор | КРОНТ ОРУБн-3-3 (ДЕЗАР-3) | 15126 | 2013 | Психиатрия | Столовая
269 | Облучатель-рециркулятор | КРОНТ ОРУБп-03 (ДЕЗАР-4) | 20444 | 2009 | Психиатрия | Физио
270 | Облучатель-рециркулятор | КРОНТ ОРУБп-03 (ДЕЗАР-4) | 20292 | 2009 | Психиатрия | Холл
271 | Облучатель-рециркулятор | КРОНТ ОРУБп-03 (ДЕЗАР-4) | 14712 | 2013 | Психиатрия | Холл
272 | Электрокардиограф | Nihon Kohden ECG-9620M |  |  | Психиатрия | Госпитализация
273 | Аспиратор вакуумный | Medela Basic 30 | 1111255 |  | РАО | Палата РАО 2
274 | Аспиратор медицинский | Atmos LC 16 |  |  | РАО | Опер блок
275 | Аспиратор медицинский | Medist MEVACS M46 | 1314168.1 | 2014 | РАО | Операционная
276 | Аспиратор медицинский | Medist MEVACS M46 | 1314166.1 | 2014 | РАО | Операционная
277 | Аспиратор медицинский | Medist MEVACS M38 | 121310.41 | 2013 | РАО | Палата РАО 1
278 | Аспиратор медицинский | Medist MEVACS M38 | 1213129.1 | 2013 | РАО | Палата РАО 1
279 | Камера УФ-бактерицидная | Ферропласт Медикал КБ-"Я"-ФП | 54938 | 2019 | РАО | Палата РАО 2
280 | Камера УФ-бактерицидная | Ферропласт Медикал КБ-02-"Я"-ФП | 40851 | 2016 | РАО | Палата РАО 2
281 | Концентратор кислородный | Phillips EverFlo ¦ OPI | 0240241 |  | РАО | Палата РАО 1
282 | Облучатель-рециркулятор | СПДС-60-Р |  |  | РАО | 221, Сан. Пропуск
283 | Облучатель-рециркулятор | СПДС-60-Р |  |  | РАО | Коридор РАО
284 | Облучатель-рециркулятор | КРОНТ ОРУБн-3-3 (ДЕЗАР-3) | 46677 | 2012 | РАО | Палата РАО 1
285 | Облучатель-рециркулятор | КРОНТ ОРУБн-3-5 (ДЕЗАР-5) |  |  | РАО | Палата РАО 2
286 | Облучатель-рециркулятор | КРОНТ ОРУБн-3-5 (ДЕЗАР-5) | б/н |  | РАО | Палата РАО 2
287 | Облучатель-рециркулятор | КРОНТ ОРУБн-3-5 (ДЕЗАР-5) | 44045 |  | РАО | ПИТ 1
288 | Стерилизатор воздушный | СКТБ СПУ ГП-80 | 41398 | 2012 | РАО | Коридор РАО
289 | Электрокардиограф | SCHILLER AT-101 | 080.24108 | 2012 | РАО | Палата РАО 1
290 | Электрокардиограф | SCHILLER AT-101 | 080.08376 | 2012 | РАО | Палата РАО 2
291 | DICOM принтер | FUJIFILM DRYPIX 2000 | 86423284 | 2008 | Рентген | Пультовая рентг
292 | Аппарат цифровой радиографии | FUJIFILM CR-IR 357 | 96325600 | 2009 | Рентген | ФотоЛаб
293 | Концентратор кислородный | Phillips EverFlo ¦ OPI | 0256936 |  | Рентген | МСКТ
294 | Маммограф | Phillips Mammo Diagnost UC | 0216998\89 | 1993 | Рентген | Маммография
295 | Облучатель-рециркулятор | КРОНТ ОРУБн-3-3 (ДЕЗАР-3) |  |  | Рентген | Маммография
296 | Облучатель-рециркулятор | СПДС-90-Р | 113672 | 2012 | Рентген | МСКТ
297 | Облучатель-рециркулятор | КРОНТ ОРУБп-3-3 (ДЕЗАР-4) | 5305 | 2009 | Рентген | Рентген
298 | Облучатель-рециркулятор | КРОНТ ОРУБп-3-3 (ДЕЗАР-4) | 8004 | 2008 | Рентген | Рентген коридор
299 | Проявочная машина | МТЛ МиниМед-МТ/4 | ММ4-178-07 | 2007 | Рентген | ФотоЛаб
300 | Рентген аппарат передвижной | РЕНТГЕНПРОМ 10Л6-01 | 258 | 2012 | Рентген | Рентген
301 | Стерилизатор воздушный | Binder FD 53 | 20180000001436 | 2018 | Стом. Орт | 115
302 | Стерилизатор воздушный | Binder ED 53 | 20170000002493 | 2017 | Стом. Орт | 121
303 | Стерилизатор воздушный | ГП-40 СПУ | 17331 | 2009 | Стом. Орт | 316
304 | Стерилизатор паровой настольный (автоклав) | P&T Medical BTD23-A | BTD12050358w |  | Стом. Орт | 103
305 | Стерилизатор паровой настольный (автоклав) | P&T Medical BTD23-A | BTD11050320 |  | Стом. Орт | 115
306 | Стерилизатор паровой настольный (автоклав) | Mocom Neutra B2 New | 17K00034 | 2017 | Стом. Орт | 120
307 | Стерилизатор паровой настольный (автоклав) | P&T Medical BTD23-A | BTD12050357w |  | Стом. Орт | 121
308 | Стерилизатор воздушный | Tau Steril Clinic Automatic | 45949 | 2008 | Стом. Тер | 216
309 | Стерилизатор паровой настольный (автоклав) | Stern Weber SW-22 | AS101188 | 2021 | Стом. Тер | 203
310 | Стерилизатор паровой настольный (автоклав) | NewClave Autohouse AD7 | 2 0903008 | 2009 | Стом. Тер | 216
311 | Стерилизатор паровой настольный (автоклав) | P&T Medical BTD23-A | BTD14110621w |  | Стом. Тер | 218
312 | Аспиратор медицинский | Atmos C 451 | 060001102-090858-2012-01 | 2012 | Стом. Хир | 205
313 | Стерилизатор воздушный | Memmert SFE 550 |  | 2012 | Стом. Хир | 205
314 | Стерилизатор воздушный | Binder ED 115 | 09-06789 | 2008 | Стом. Хир | 205
315 | Стерилизатор паровой настольный (автоклав) | Mocom B Now 22 |  |  | Стом. Хир | 205
316 | Стерилизатор паровой настольный (автоклав) | Mocom Neutra B2 New | 17K00037 | 2017 | Стом. Хир | 208
317 | Аппарат для магнитоакустической терапии | MAGOFON-01 (МАГОФОН-01) | 02520 | 0.02 | Стом. ЧЛХ | Физио
318 | Аппарат для магнитотерапии | MAG-30 (МАГ-30) | 04282 | 5.09 | Стом. ЧЛХ | Физио
319 | Аппарат для местной дарсонвализации | ЭМА ИСКРА-1 | 4631 | 1990 | Стом. ЧЛХ | Физио
320 | Аппарат для терапии диадинамическими токами | Каскад-ФТО ДДТ-50-8 (Тонус-1М) | 150 | 2012 | Стом. ЧЛХ | Физио
321 | Аппарат для терапии электросном | Каскад-ФТО НЕЙРОСОН | 0815013 |  | Стом. ЧЛХ | Физио
322 | Аппарат для УВЧ терапии | Мед ТеКо УВЧ-60 | 0369 | 2016 | Стом. ЧЛХ | Физио
323 | Аппарат для ультразвуковой терапии | ЭМА УЗТ-1.02 С | 27 | 2001 | Стом. ЧЛХ | Физио
324 | Аппарат для флюктуаризации | Каскад-ФТО АСБ-2М | 0115022 | 2015 | Стом. ЧЛХ | Физио
325 | Аппарат магнито-ИК-лазерный терапевтический | МИЛТА-Ф-8-01 | КП-15969 | 2009 | Стом. ЧЛХ | Физио
326 | Аппарат магнито-ИК-лазерный терапевтический | МИЛТА-Ф-8-01 | КП-23688 | 2015 | Стом. ЧЛХ | Физио
327 | Аппарат электрохирургический | Ellman SURGITRON FFPF EMC | 3001937 |  | Стом. ЧЛХ | Опер блок
328 | Аппарат электрохирургический | COVIDIEN Force EZ | S1D01038BX | 2011 | Стом. ЧЛХ | Опер блок
329 | Аспиратор медицинский | Atmos C 451 | 060000643-05429-2008-10 | 2008 | Стом. ЧЛХ | Опер блок
330 | Аспиратор медицинский | Atmos C 451 | 060000643-054289-2008-10 | 2008 | Стом. ЧЛХ | Опер блок
331 | Аспиратор медицинский | Atmos LC 16 | 060000482-015517-2007-02 | 2007 | Стом. ЧЛХ | Перевязочная
332 | Блок освещения | ЭМА ЭМАЛЕД 500 LT | L05LT 00096 05 12 |  | Стом. ЧЛХ | Опер блок
333 | Блок освещения | ЭМА ЭМАЛЕД 500 LT | L05LT 00085 12 11 |  | Стом. ЧЛХ | Опер блок
334 | Гальванизатор | ЭМА ПОТОК-1 | 95 02351 05 15 |  | Стом. ЧЛХ | Физио
335 | Дистилятор воды | ТЗМОИ ДЭ-4 |  |  | Стом. ЧЛХ | Стерилизац
336 | Камера УФ-бактерицидная | Ферропласт Медикал КБ-"Я"-ФП | 51334 | 201_ | Стом. ЧЛХ | Перевязочная
337 | Камера УФ-бактерицидная | Ферропласт Медикал КБ-"Я"-ФП | 54934 | 2019 | Стом. ЧЛХ | Перевязочный
338 | Облучатель ультрафиолетовый стационарный | ЭМА ОУФну-"ЭМА-Е" | 9919 | 2015 | Стом. ЧЛХ | Физио
339 | Облучатель-рециркулятор | POZIS ОРБ-1Н | 301AV20026056 | 2020 | Стом. ЧЛХ | Палата 1
340 | Облучатель-рециркулятор | КРОНТ ОРУБн-3-3 (ДЕЗАР-3) | 33986 | 2019 | Стом. ЧЛХ | Палата 2
341 | Облучатель-рециркулятор | POZIS ОРБ-1Н | 301AV20025933 | 2020 | Стом. ЧЛХ | Палата 3
342 | Облучатель-рециркулятор | КРОНТ ОРУБн-3-3 (ДЕЗАР-3) | 15021 | 2013 | Стом. ЧЛХ | Палата 3
343 | Облучатель-рециркулятор | POZIS ОРБ-1Н | 301AV20025945 | 2020 | Стом. ЧЛХ | Палата 4
344 | Облучатель-рециркулятор | КРОНТ ОРУБн-3-3 (ДЕЗАР-3) | 15046 | 2013 | Стом. ЧЛХ | Палата 4
345 | Облучатель-рециркулятор | POZIS ОРБ-1Н | 301AV20026066 | 2020 | Стом. ЧЛХ | Палата 5
346 | Облучатель-рециркулятор | КРОНТ ОРУБн-3-3 (ДЕЗАР-3) | 15089 | 2013 | Стом. ЧЛХ | Палата 5
347 | Облучатель-рециркулятор | КРОНТ ОРУБн-3-3 (ДЕЗАР-3) | 15018 | 2013 | Стом. ЧЛХ | Палата 6
348 | Облучатель-рециркулятор | POZIS ОРБ-1Н | 301AV20024107 | 2020 | Стом. ЧЛХ | Палата 7
349 | Облучатель-рециркулятор | КРОНТ ОРУБн-3-3 (ДЕЗАР-3) | 15075 | 2013 | Стом. ЧЛХ | Палата 7
350 | Облучатель-рециркулятор | КРОНТ ОРУБн-3-5 (ДЕЗАР-5) | 31755 | 2019 | Стом. ЧЛХ | Перевязочная
351 | Облучатель-рециркулятор | POZIS ОРБ-1Н | 301AV20026012 | 2020 | Стом. ЧЛХ | Перевязочный
352 | Облучатель-рециркулятор | КРОНТ ОРУБн-3-5 (ДЕЗАР-5) | 31751 | 20__ | Стом. ЧЛХ | Процедурный
353 | Облучатель-рециркулятор | КРОНТ ОРУБн-3-3 (ДЕЗАР-3) | 34715 | 2015 | Стом. ЧЛХ | Старшая сестра
354 | Облучатель-рециркулятор | СПДС-60-Р | 113018 | 2011 | Стом. ЧЛХ | Старшая сестра
355 | Облучатель-рециркулятор | СПДС-60-Р | 113019 | 2011 | Стом. ЧЛХ | Старшая сестра
356 | Облучатель-рециркулятор | СПДС-60-Р | 113037 | 2011 | Стом. ЧЛХ | Старшая сестра
357 | Облучатель-рециркулятор | POZIS ОРБ-1Н | 301AV20024976 | 2020 | Стом. ЧЛХ | Стационар
358 | Облучатель-рециркулятор | POZIS ОРБ-1Н | 301AV20026039 | 2020 | Стом. ЧЛХ | Стационар
359 | Облучатель-рециркулятор | КРОНТ ОРУБн-3-3 (ДЕЗАР-3) | 33979 | 2019 | Стом. ЧЛХ | Стерилизац
360 | Облучатель-рециркулятор | КРОНТ ОРУБн-3-3 (ДЕЗАР-3) | 33993 | 2019 | Стом. ЧЛХ | Столовая
361 | Облучатель-рециркулятор | КРОНТ ОРУБн-3-3 (ДЕЗАР-3) | 44620 | 2012 | Стом. ЧЛХ | Физио
362 | Облучатель-рециркулятор | КРОНТ ОРУБн-3-3 (ДЕЗАР-3) | 44613 | 2012 | Стом. ЧЛХ | Холл, 3 этаж
363 | Осветитель потолочный | ЭМА Эмалюкс |  |  | Стом. ЧЛХ | Перевязочная
364 | Светильник хирургический | ЭМА ЭМАЛЕД 300-01 П | F03 00287 11 14 |  | Стом. ЧЛХ | Перевязочная
365 | Скальпель радиочастотный хирургический | Электропульс С-350 РЧ | 456 | 2007 | Стом. ЧЛХ | Опер блок
366 | Стерилизатор воздушный | Binder FD 240 | 14-09944 | 2014 | Стом. ЧЛХ | Опер блок
367 | Стерилизатор воздушный | ГРПЗ ГП-160-"ПЗ" | 158 | 2014 | Стом. ЧЛХ | Перевязочная
368 | Стерилизатор паровой (автоклав) | ГРПЗ ГКа-100-ПЗ | 206 | 2018 | Стом. ЧЛХ | Стерилизац
369 | Стерилизатор паровой настольный (автоклав) | Vacuklav 24 BL+ | 202124-BL1186 | 2021 | Стом. ЧЛХ | Опер блок
370 | Стерилизатор паровой настольный (автоклав) | Melag Vacuklav 24 BL+ | 1324-BL 1015 | 2013 | Стом. ЧЛХ | Опер блок
371 | Стерилизатор паровой настольный (автоклав) | Melag MELAquick 12+ | 201512+1474 | 2015 | Стом. ЧЛХ | Старшая сестра
372 | Стол операционный | Famed SU-02.0 | 0700/00916 |  | Стом. ЧЛХ | Опер блок
373 | Стол операционный | Merivaara 1650 | 110121-84653 | 1.11 | Стом. ЧЛХ | Опер блок
374 | Электрокардиограф | Nihon Kohden ECG-9620M | 07065 | 2007 | Стом. ЧЛХ | Процедурный
375 | Электрокардиограф | SCHILLER AT-101 | 080.30473 | 2019 | Стом. ЧЛХ | Физио
376 | Концентратор кислородный | Phillips EverFlo ¦ OPI | 0256936 |  | Терапия | отделение
377 | Облучатель-рециркулятор | POZIS ОРБ-1Н | 301AV20025999 | 2020 | Терапия | Заведующая
378 | Облучатель-рециркулятор | POZIS ОРБ-1Н | 301AV20025964 | 2020 | Терапия | Изолятор
379 | Облучатель-рециркулятор | КРОНТ ОРУБн-3-3 (ДЕЗАР-3) | 15180 | 2013 | Терапия | Ингаляц
380 | Облучатель-рециркулятор | СПДС-60-Р |  |  | Терапия | Орд 1
381 | Облучатель-рециркулятор | КРОНТ ОРУБн-3-3 (ДЕЗАР-3) | 15027 | 2013 | Терапия | Орд 2
382 | Облучатель-рециркулятор | КРОНТ ОРУБн-3-3 (ДЕЗАР-3) | 41584 | 2014 | Терапия | Палата 1
383 | Облучатель-рециркулятор | КРОНТ ОРУБн-3-3 (ДЕЗАР-3) | 41620 | 2014 | Терапия | Палата 10
384 | Облучатель-рециркулятор | КРОНТ ОРУБн-3-3 (ДЕЗАР-3) | 41614 | 2014 | Терапия | Палата 11
385 | Облучатель-рециркулятор | КРОНТ ОРУБн-3-3 (ДЕЗАР-3) | 33982 | 2019 | Терапия | Палата 13
386 | Облучатель-рециркулятор | КРОНТ ОРУБн-3-3 (ДЕЗАР-3) | 41591 | 2014 | Терапия | Палата 14
387 | Облучатель-рециркулятор | КРОНТ ОРУБн-3-3 (ДЕЗАР-3) | 41608 | 2014 | Терапия | Палата 15
388 | Облучатель-рециркулятор | КРОНТ ОРУБн-3-3 (ДЕЗАР-3) | 15039 | 2013 | Терапия | Палата 16
389 | Облучатель-рециркулятор | КРОНТ ОРУБн-3-3 (ДЕЗАР-3) | 41617 | 2014 | Терапия | Палата 17
390 | Облучатель-рециркулятор | КРОНТ ОРУБн-3-5 (ДЕЗАР-5) | 46004 | 2018 | Терапия | Палата 2
391 | Облучатель-рециркулятор | КРОНТ ОРУБн-3-5 (ДЕЗАР-5) | 36140 | 2008 | Терапия | Палата 3
392 | Облучатель-рециркулятор | POZIS ОРБ-1Н | 301AV20025555 | 2020 | Терапия | Палата 4
393 | Облучатель-рециркулятор | POZIS ОРБ-1Н | 301AV20025957 | 2020 | Терапия | Палата 5
394 | Облучатель-рециркулятор | КРОНТ ОРУБн-3-3 (ДЕЗАР-3) | 41592 | 2014 | Терапия | Палата 8
395 | Облучатель-рециркулятор | КРОНТ ОРУБн-3-3 (ДЕЗАР-3) | 41596 | 2014 | Терапия | Палата 9
396 | Облучатель-рециркулятор | POZIS ОРБ-1Н | 301AV0026171 | 2020 | Терапия | Пост
397 | Облучатель-рециркулятор | СПДС-60-Р | 113062 | 2011 | Терапия | Проц 1
398 | Облучатель-рециркулятор | КРОНТ ОРУБн-3-3 (ДЕЗАР-3) | 41613 | 2014 | Терапия | Раздаточная
399 | Облучатель-рециркулятор | КРОНТ ОРУБп-3-3 (ДЕЗАР-4) | 25189 | 2008 | Терапия | Столовая
400 | Облучатель-рециркулятор | POZIS ОРБ-1Н | 301AV20026178 | 2020 | Терапия | УЗИ
401 | Облучатель-рециркулятор | POZIS ОРБ-1Н | 301AV20025937 | 2020 | Терапия
402 | Облучатель-рециркулятор | КРОНТ ДЕЗАР-4 (ОРУБп-03) | 14572 | 2006 | Терапия
403 | Облучатель-рециркулятор | КРОНТ ДЕЗАР-4 (ОРУБп-3-3) | 23872 | 2008 | Терапия
404 | Облучатель-рециркулятор | КРОНТ ДЕЗАР-4 (ОРУБп-3-3) |  | 2009 | Терапия
405 | Облучатель-рециркулятор | КРОНТ ОРУБн-3-3 (ДЕЗАР-3) |  |  | Терапия
406 | Электрокардиограф | НПП Монитор ЭК ЗТ-01-"Р-Д"/1 | U201104735 |  | Терапия | Пост
407 | Облучатель-рециркулятор | КРОНТ ОРУБн-2-01 (ДЕЗАР-2) | 33465 | 2010 | ФД | 113, УЗИ
408 | Облучатель-рециркулятор | СПДС-60-Р | 113048 | 2011 | ФД | 114, УЗИ
409 | Облучатель-рециркулятор | СПДС-60-Р | 113058 | 2011 | ФД | 116, ЭКГ
410 | Облучатель-рециркулятор | СПДС-90-Р | 113019 | 2011 | ФД | 120, Орд ФД
411 | Электрокардиограф | Nihon Kohden ECG-9130K | 03750 | 2003 | ФД | 116, ЭКГ
412 | Электрокардиограф | Nihon Kohden ECG-9620M | 07068 |  | ФД | 116, ЭКГ
413 | Аппарат электрохирургический | Ellman Surgitron FFPF EMC | 3003001 |  | Хирургия | 117, Проктология
414 | Аспиратор | DIXION VACUS 7018 (Вакус) | 718511001 |  | Хирургия | 117, Проктология
415 | Камера УФ-бактерицидная | Ферропласт Медикал КБ-"Я"-ФП | 39919 | 2013 | Хирургия | 117, Проктология
416 | Камера УФ-бактерицидная | Ферропласт Медикал КБ-"Я"-ФП | 6559 | 2004 | Хирургия | 217, Перевязоч
417 | Облучатель-рециркулятор | КРОНТ ОРУБн-3-5 (ДЕЗАР-5) | 319 | 2009 | Хирургия | 117, Проктология
418 | Облучатель-рециркулятор | СПДС-60-Р |  |  | Хирургия | 203, Палата 6
419 | Облучатель-рециркулятор | СПДС-60-Р |  |  | Хирургия | 203, Палата 6
420 | Облучатель-рециркулятор | КРОНТ ОРУБн-3-3 (ДЕЗАР-3) | 44761 | 2012 | Хирургия | 204, Палата 7
421 | Облучатель-рециркулятор | СПДС-60-Р |  |  | Хирургия | 205, Палата 8
422 | Облучатель-рециркулятор | СПДС-60-Р |  |  | Хирургия | 205, Палата 8
423 | Облучатель-рециркулятор | КРОНТ ОРУБн-2-01 (ДЕЗАР-2) | 12951 | 2017 | Хирургия | 209, Раздаточная
424 | Облучатель-рециркулятор | КРОНТ ОРУБн-3-5 (ДЕЗАР-5) | 02704 | 2017 | Хирургия | 210, Палата 9
425 | Облучатель-рециркулятор | КРОНТ ОРУБн-3-3 (ДЕЗАР-3) | 44615 | 2012 | Хирургия | 211, Палата 10
426 | Облучатель-рециркулятор | КРОНТ ОРУБн-3-3 (ДЕЗАР-3) |  |  | Хирургия | 211, Палата 10
427 | Облучатель-рециркулятор | КРОНТ ОРУБн-3-3 (ДЕЗАР-3) |  |  | Хирургия | 211, Палата 10
428 | Облучатель-рециркулятор | КРОНТ ОРУБн-3-3 (ДЕЗАР-3) | 44618 | 2012 | Хирургия | 212, Орд
429 | Облучатель-рециркулятор | СПДС-60-Р |  |  | Хирургия | 214, Палата 14
430 | Облучатель-рециркулятор | СПДС-60-Р |  |  | Хирургия | 214, Палата 14
431 | Облучатель-рециркулятор | КРОНТ ОРУБн-3-5 (ДЕЗАР-5) | 02720 | 2017 | Хирургия | 217, Перевязоч
432 | Облучатель-рециркулятор | КРОНТ ОРУБн-2-01 (ДЕЗАР-2) | 12938 | 2017 | Хирургия | 226, Палата 1Б
433 | Облучатель-рециркулятор | КРОНТ ОРУБн-3-3 (ДЕЗАР-3) | 50845 | 2016 | Хирургия | 231, Палата 4
434 | Облучатель-рециркулятор | ОБНР 2х8-01 "КАМА" |  |  | Хирургия | Клизьменная
435 | Облучатель-рециркулятор | КРОНТ ОРУБн-2-01 (ДЕЗАР-2) | 12919 | 2017 | Хирургия | Палата 1А
436 | Облучатель-рециркулятор | КРОНТ ОРУБн-3-3 (ДЕЗАР-3) | 33_8_ | 2017 | Хирургия | Процедурный
437 | Облучатель-рециркулятор | ОрБН-2х15-01 "КАМА" |  |  | Хирургия | Столовая
438 | Облучатель-рециркулятор | КРОНТ ОРУБп-03 (ДЕЗАР-4) | 1029 |  | Хирургия | Хирургия, кор
439 | Облучатель-рециркулятор | КРОНТ ОРУБп-03 (ДЕЗАР-4) | 5530 | 2005 | Хирургия | Хирургия, кор
440 | Облучатель-рециркулятор | КРОНТ ОРУБп-3-3 (ДЕЗАР-4) | 14724 | 2013 | Хирургия | Хирургия, кор
441 | Облучатель-рециркулятор | КРОНТ ОРУБн-3-5 (ДЕЗАР-5) | 39371 | 2018 | Хирургия
442 | Облучатель-рециркулятор | ОрБН-2х15-01 "КАМА" |  |  | Хирургия
443 | Стерилизатор воздушный | ШСТ ГП-80-410 | 00800 | 2011 | Хирургия | 217, Перевязоч
444 | Стол операционный | JW Medical CHS-790 | WOA00260 | 2011 | Хирургия | 217, Перевязоч
445 | Электрокардиограф | Nihon Kohden ECG-9620M | 07066 | 2017 | Хирургия | Процедурный
446 | Аквадистилятор | ЭМО ДЭ-25 | 496 | 1996 | ЦСО | ЦСО 1
447 | Аквадистилятор | ТЗМОИ АЭ-25 МО | 708 | 2007 | ЦСО | ЦСО 1
448 | Облучатель-рециркулятор | КРОНТ ОРУБн-03 (ДЕЗАР-3) | 18030 | 2007 | ЦСО | ЦСО 1
449 | Облучатель-рециркулятор | КРОНТ ОРУБн-03 (ДЕЗАР-3) | 18032 | 2007 | ЦСО | ЦСО 1
450 | Облучатель-рециркулятор | КРОНТ ОРУБн-03 (ДЕЗАР-3) | 15147 | 2013 | ЦСО | ЦСО 2
451 | Стерилизатор паровой (автоклав) | ГРПЗ ГКа-100-ПЗ | 204 | 2018 | ЦСО | ЦСО 1
452 | Стерилизатор паровой (автоклав) | ТЗМОИ ГК-100-3 | 03660514 | 2014 | ЦСО | ЦСО 1
453 | Стерилизатор паровой (автоклав) | ТЗМОИ Фармстандарт ГК-100-4 | 00080716 | 2016 | ЦСО | ЦСО 1
454 | Стерилизатор паровой (автоклав) | ТЗМОИ ГК-100-3 | 2610412 | 2012 | ЦСО | ЦСО 2
455 | Стерилизатор паровой (автоклав) | ТЗМОИ ГК-100-3 | 320212 | 2012 | ЦСО | ЦСО 2
456 | Камера УФ-бактерицидная | Ферропласт Медикал КБ-"Я"-ФП | 27678 | 2009 | Эндоскопия | 118, Эндоскопия
457 | Облучатель-рециркулятор | КРОНТ ОРУБн-3-3 (ДЕЗАР-3) | 14116 | 2010 | Эндоскопия | 118, Эндоскопия
458 | Облучатель-рециркулятор | КРОНТ ОРУБн-3-3 (ДЕЗАР-3) | 14370 | 2010 | Эндоскопия | 118, Эндоскопия
459 | Облучатель-рециркулятор | СПДС-60-Р | 113045 | 2011 | Эндоскопия | 118, Эндоскопия
460 | Облучатель-рециркулятор | КРОНТ ОРУБ-01 (ДЕЗАР-8) | 18615 | 2007 | Эндоскопия | 119, ФГДС
461 | Облучатель-рециркулятор | КРОНТ ОРУБн-3-3 (ДЕЗАР-3) | 19572 | 2008 | Эндоскопия | 119, ФГДС

## Статрая таблица
№ п/п | Наименование |  | Инв № | Серийный / заводской № | Заявитель РУ | Отделение | Кабинет | потребляемая мощность ВА | Регистрационное удостоверение | Дата РУ | Срок действия РУ | год выпуска | годен до | Сертификат соответсвия | Период поверки (мес) | дата последней поверки (дд.мм.гггг) | место поверки | дата след. Поверки (дд.мм.гггг) | группа СИ (Р ТТ М Л) | Страна Изготовитель | год изготовления | год поставки | Списание | ФЛАГ поверки | М \ Т | Обслуж организация | Поставщик | Свидетельство о поверке
1 | Электрокардиограф NIHON KOHDEN ECG-9620M |  | 04700154 | 03063 |  | Терапевтическое | пост м/с |  | ФС 2004/458 | 2004-05-21 | 2014-05-21 | 2006 |  |  | 12 | 2013-10-09 | клиники | 2014-10-09 | Р |  |  |  |  | 1 | М |  |  | 32118-336-601
2 | Весы электронные для взвешивания порционных блюд 5кг CAS SW-05 |  |  | 009095251 |  | Терапевтическое | столовая | [7 empty] | 12 | 2015-09-01 | клиники | 2013-09-13 | М |  |  |  |  | 1 | М
| Весы для взвешивания отходов МК32 |  |  | 153077 |  | Терапевтическое | Процедурный | [7 empty] | 12 | 2015-09-01
4 | Весы напольные элетронные ВМЭН-150-50/100А |  |  | 00427 |  | Терапевтическое | ст. м/с |  | ФСР 2011/09964 | 25.01.2011 | бессрочно | 2010 |  |  | 12 | 2015-09-01 | Клиники | 2013-09-13 | м |  |  |  |  | 1
5 | Гигрометр ВИТ-1 |  |  |  |  | Терапевтическое | ст. м/с | [7 empty] | 12 | 2013-10-09 | ЦСМ | 2013-03-30 | Т |  |  |  |  | 1
6 | Указатель давления эл. Тонометр Omron М2 Вasic |  | 08102836 | 20100841873LF |  | Терапевтическое | ст. м/с |  | ФС 2004/887 | 2004-08-10 | 2014-08-10 |  |  |  | 24 | 2013-10-09 | ЦСМ | 2013-06-10 | Т |  |  |  |  | 1 | М |  | Формула развития | 021880-279-308
7 | Указатели давления механические (тонометры) Microlife BP-AG1-20 |  | 1 |  |  | Терапевтическое | ординаторская |  | МЗ РФ № 2001/1289 | 15.11.2001 | бессрочно |  |  |  | 12 | 2013-10-09 | Клиники | 2013-09-13 | Т |  |  |  |  | 1
8 | Указатели давления механические (тонометры) Microlife BP-AG1-20 |  | 1 |  |  | Терапевтическое | ординаторская |  | МЗ РФ № 2001/1289 | 15.11.2001 | бессрочно |  |  |  | 12 | 2013-10-09 | Клиники | 2013-09-13 | Т |  |  |  |  | 1
9 | Указатели давления механические (тонометры) Microlife BP-AG1-20 |  | 1 |  |  | Терапевтическое | ординаторская |  | МЗ РФ № 2001/1289 | 15.11.2001 | бессрочно |  |  |  | 12 | 2013-10-09 | Клиники | 2013-09-13 | Т |  |  |  |  | 1
10 | Указатели давления механические (тонометры) Microlife BP-AG1-20 |  | 1 |  |  | Терапевтическое | ординаторская |  | МЗ РФ № 2001/1289 | 15.11.2001 | бессрочно |  |  |  | 12 | 2013-10-09 | Клиники | 2013-09-13 | Т |  |  |  |  | 1
11 | Указатели давления механические (тонометры) Microlife BP-AG1-20 |  | 1 |  |  | Терапевтическое | ординаторская |  | МЗ РФ № 2001/1289 | 15.11.2001 | бессрочно |  |  |  | 12 | 2013-10-09 | Клиники | 2013-09-13 | Т |  |  |  |  | 1
12 | Указатели давления механические (тонометры) Microlife BP-AG1-20 |  | 1 |  |  | Терапевтическое | ординаторская |  | МЗ РФ № 2001/1289 | 15.11.2001 | бессрочно |  |  |  | 12 | 2013-10-09 | Клиники | 2013-09-13 | Т |  |  |  |  | 1
13 | Указатели давления механические (тонометры) Microlife BP-AG1-20 |  | 1 |  |  | Терапевтическое | ординаторская |  | МЗ РФ № 2001/1289 | 15.11.2001 | бессрочно |  |  |  | 12 | 2013-10-09 | Клиники | 2013-09-13 | Т |  |  |  |  | 1
14 | Указатели давления механические (тонометры) Microlife BP-AG1-20 |  | 1 |  |  | Терапевтическое | ординаторская |  | МЗ РФ № 2001/1289 | 15.11.2001 | бессрочно |  |  |  | 12 | 2013-10-09 | Клиники | 2013-09-13 | Т |  |  |  |  | 1
15 | Указатели давления механические (тонометры) Microlife BP-AG1-20 |  | 1 |  |  | Терапевтическое | ординаторская |  | МЗ РФ № 2001/1289 | 15.11.2001 | бессрочно |  |  |  | 12 | 2013-10-09 | Клиники | 2013-09-14 | Т |  |  |  |  | 1 | М
16 | Указатели давления механические (тонометры) Microlife BP-AG1-20 |  | 1 |  |  | Терапевтическое | ординаторская |  | МЗ РФ № 2001/1289 | 15.11.2001 | бессрочно |  |  |  | 12 | 2013-10-09 | Клиники | 2013-09-13 | Т |  |  |  |  | 1
17 | Указатели давления механические (тонометры) Microlife BP-AG1-20 |  | 1 |  |  | Терапевтическое | ординаторская |  | МЗ РФ № 2001/1289 | 15.11.2001 | бессрочно |  |  |  | 12 | 2013-10-09 | Клиники | 2013-09-13 | Т |  |  |  |  | 1
18 | Указатели давления механические (тонометры) Microlife BP-AG1-20 |  | 1 |  |  | Терапевтическое | ординаторская |  | МЗ РФ № 2001/1289 | 15.11.2001 | бессрочно |  |  |  | 12 | 2012-09-13 | Клиники | 2013-09-13 | Т |  |  |  |  | 1
19 | Указатели давления механические (тонометры) Microlife BP-AG1-20 |  | 1 |  |  | Терапевтическое | ординаторская |  | МЗ РФ № 2001/1289 | 15.11.2001 | бессрочно |  |  |  | 12 | 2012-09-13 | Клиники | 2013-09-13 | Т |  |  |  |  | 1
20 | Облучатель -рециркулятор настенный СПДС-60-Р |  | 08102987 | 113062 |  | Терапевтическое | Процедурный |  | ФСР 2010/09816 | 2012-12-29 | бессрочно | 2011 | [11 empty] | 0 | 1
21 | Облучатель -рециркулятор настенный СПДС-60-Р |  | 08102988 | 113025 |  | Терапевтическое | с/х |  | ФСР 2010/09816 | 2012-12-29 | бессрочно | 2011 | [11 empty] | 0 | 1
22 | Облучатель -рециркулятор передв.. Орубп-01-КРОНТ-4(ДЕЗАР-4) |  | 08102458 | 25189 |  | Терапевтическое | столовая |  | ФС 022а2006/3766 | 2006-08-15 | 2011-08-15 | 2009 | [11 empty] | 0 | 1
23 | Облучатель -рециркулятор передв.. Орубп-01-КРОНТ-4(ДЕЗАР-4) |  | 08102568 | 23872 |  | Терапевтическое | палатный |  | ФС 022а2006/3766 | 2006-08-15 | 2011-08-15 | 2009 | [11 empty] | 0 | 1
24 | Облучатель -рециркулятор передв.. Орубп-01-КРОНТ-4(ДЕЗАР-4) |  | 04700206 | 14572 |  | Терапевтическое | палатный |  | ФС 022а2006/3766 | 2006-08-15 | 2011-08-15 | 2006 | [11 empty] | 0 | 1
25 | Облучатель -рециркулятор орубп-2-01-КРОНТ (Генерис) |  | 08102101 | н/д |  | Терапевтическое | палата |  | ФС 022а5897/1907-05 |  |  | 2008 | [11 empty] | 0
26 | Пульсоксиметр напалечный МД300-С1С |  | 08102949 | 10042690736 |  | Терапевтическое | ст. м/с |  | ФСЗ 2009/03850 | 2009-03-13 | бессрочно | 2010 | [11 empty] | 0
27 | Пульсоксиметр напалечный МД300-С1С |  | 08102950 | 10042690860 |  | Терапевтическое | ст. м/с |  | ФСЗ 2009/03850 | 2009-03-13 | бессрочно | 2010 | [11 empty] | 0
28 | Пульсоксиметр напалечный МД300-С1С |  | 08102951 | 10042690859 |  | Терапевтическое | ст. м/с |  | ФСЗ 2009/03850 | 2009-03-13 | бессрочно | 2010 | [11 empty] | 0
29 | Пульсоксиметр напалечный МД300-С1С |  | 08102952 | 10042690852 |  | Терапевтическое | ст. м/с |  | ФСЗ 2009/03850 | 2009-03-13 | бессрочно | 2010 | [11 empty] | 0
30 | Пульсоксиметр напалечный МД300-С1С |  | 08102953 | 10042690851 |  | Терапевтическое | ст. м/с |  | ФСЗ 2009/03850 | 2009-03-13 | бессрочно | 2010 | [11 empty] | 0
31 | Пульсоксиметр напалечный МД300-С1С |  | 08102954 | 10042690735 |  | Терапевтическое | ст. м/с |  | ФСЗ 2009/03850 | 2009-03-13 | бессрочно | 2010 | [11 empty] | 0
32 | Ингалятор B.Well WN-119U |  | 08102686 | 08821 |  | Терапевтическое | ст. м/с |  | ФС 2006/91 | 2006-01-30 | 2016-01-30 | 2010 | [11 empty] | 0
33 | Ингалятор Omron NE CX Pro |  | 04700011 | 097409 |  | Терапевтическое | пост м/с |  | ФС 2005/257 | 2005-02-18 | 2015-02-18 | [12 empty] | 0
34 | Ингалятор Omron NE CX Pro |  | 04700011 | 096820 |  | Терапевтическое | ст. м/с |  | ФС 2005/257 | 2005-02-18 | 2015-02-18 | [12 empty] | 0
35 | Ингалятор Omron Comp Air |  | 08102822 | 20100626914UL |  | Терапевтическое | ст. м/с |  | ФСЗ 2009/03674 | 2009-02-09 | бессрочно | 2010 | [11 empty] | 0
36 | Ингалятор Omron Comp Air |  | 08102823 | 20100626915UL |  | Терапевтическое | ст. м/с |  | ФСЗ 2009/03674 | 2009-02-09 | бессрочно | 2010 | [11 empty] | 0
37 | Ингалятор Omron Comp Air |  | 08102824 | 20100626916UL |  | Терапевтическое | ст. м/с |  | ФСЗ 2009/03674 | 2009-02-09 | бессрочно | 2010 | [11 empty] | 0
38 | Ингалятор Omron CX |  | 01370672 | 125853 |  | Терапевтическое | пост м/с |  | ФС 96/338 |  |  | 2000 | [11 empty] | 0
39 | Нигатоскоп |  | 01370874 | 5409957 |  | Терапевтическое | проф. Козлова | [16 empty] | 0
40 | Электрокардиограф NIHON KOHDEN ECG-9620M |  | 04700329 | 07064 |  | Хирургия | пост м/с |  | ФС 2004/458 | 2009-03-13 | 2014-05-21 | 2006 |  |  | 12 | 2013-10-09 | клиники | 2014-10-09 | Р |  |  |  |  | 1 | М
41 | Весы электронные для взвешивания порционных блюд 5кг CAS SW-05 |  |  | 009095217 |  | Хирургия | столовая | [7 empty] | 12 | 2015-09-01 | клиники | 2012-10-04 | М |  |  |  |  | 1 | М
42 | Гигрометр ВИТ-1 |  |  |  |  | Хирургия | стм
43 | Указатели давления механические (тонометры) Microlife BP-AG1-20 |  |  |  |  | Хирургия |  |  | МЗ РФ № 2001/1289 | 15.11.2001 | бессрочно |  |  |  | 12 | 2011-10-04 | ЦСМ | 2012-10-04 | Т |  |  |  |  | 1 | М
44 | Указатели давления механические (тонометры) Microlife BP-AG1-20 |  |  |  |  | Хирургия |  |  | МЗ РФ № 2001/1289 | 15.11.2001 | бессрочно | [12 empty] | 1
45 | Указатели давления механические (тонометры) Microlife BP-AG1-20 |  |  |  |  | Хирургия |  |  | МЗ РФ № 2001/1289 | 15.11.2001 | бессрочно | [12 empty] | 1
46 | Облучатель -рециркулятор орубп-2-01-КРОНТ (Генерис) |  | 08102901 |  |  | Хирургия |  |  | ФС 022а5897/1907-05
47 | Облучатель -рециркулятор орубп-2-01-КРОНТ (Генерис) |  | 08102902 |  |  | Хирургия |  |  | ФС 022а5897/1907-05
48 | Облучатель -рециркулятор орубп-2-01-КРОНТ (Генерис) |  | 08102916 |  |  | Хирургия |  |  | ФС 022а5897/1907-05
49 | Облучатель -рециркулятор настенный СПДС-60-Р |  | 08102994 | 113041 |  | Хирургия | палата 14 |  | ФСР 2010/09816 | 2012-12-29 | бессрочно
50 | Облучатель -рециркулятор настенный СПДС-60-Р |  | 08102995 | 113050 |  | Хирургия | палата 8 |  | ФСР 2010/09816 | 2012-12-29 | бессрочно
51 | Облучатель -рециркулятор настенный СПДС-60-Р |  | 08102996 | 113051 |  | Хирургия | палата 6 |  | ФСР 2010/09816 | 2012-12-29 | бессрочно
52 | Облучатель -рециркулятор настенный. Орубн-01-КРОНТ-4(ДЕЗАР-5) |  | 04700142 |  |  | Хирургия | перевязочный |  | ФС 022а2006/3766 | 2006-08-15 | 2011-08-15
53 | Облучатель рециркулятор КАМА-ВИТА орбн 2х15-01 |  | 08102810 | 032010 |  | Хирургия | столовая |  |  |  |  | 2010
54 | Облучатель рециркулятор КАМА-ВИТА орбн 2х15-02 |  | 08102641 | Б/Н |  | Хирургия | раздаточная |  |  |  |  | 2009
55 | Облучатель рециркулятор КАМА-ВИТА орбн 2х8-01 |  |  | 082010 |  | Хирургия | санитарная |  |  |  |  | 2010
56 | Облучатель -рециркулятор передв.. Орубп-01-КРОНТ-4(ДЕЗАР-4) |  | 04700107 | 1029 |  | Хирургия | пост м.с. |  | ФС 022а2006/3766 | 2006-08-15 | 2011-08-15
57 | Облучатель -рециркулятор передв.. Орубп-01-КРОНТ-4(ДЕЗАР-4) |  | 04102034 | 5530 |  | Хирургия | пост м.с. |  | ФС 022а2006/3766 | 2006-08-15 | 2011-08-15
58 | Облучатель -рециркулятор настенный. "орубн-03-КРОНТ-3"(ДЕЗАР-3) |  | 04800605 |  |  | Хирургия | Процедурный |  | ФС 022а2006/3766 | 2006-08-15 | 2011-08-15
59 | Светильник медициинский "Мастерлайт" |  | 04700193 |  |  | Хирургия | перевязочный
60 | Шкаф сухожаровой стерилизатор ГП-80-410 Витязь | 1 |  | 00800 |  | Хирургия | перевязочный |  | ФС 2004/1655 | 2004-12-23 | 2014-12-23 | 2011
Шкаф сухожаровой стерилизатор ГП-80-410 Витязь
61 | Стерилизатор воздушный ГП-40-3 ПО "Витязь" (передан в ЛОР) |  | 01370942 |  |  | Хирургия | передан в ЛОР |  | ФСЗ 2010/07746 | 2010-08-24 | бессрочно
62 | Камера УФ-бактерицидная для хранения стерильных медицинских инструментов КБ-"Я"-ФП |  | 01370928 | 6559 |  | Хирургия | перевязочный |  | ФСР 2010/07779 | 2010-05-21 | бессрочно
63 | Универсальный операционный стол CHOONGWAE CHS-790 |  | 08104230 | WOA00260 |  | Хирургия | перевязочный |  | МЗ РФ № 2002/892
64 | Аппарат Стел Н-120-01 |  | 01370823 | на списание |  | Хирургия
65 | Запасной процессор для установки стэл12.02 |  | 01370664 | на списание |  | Хирургия
66 | Ингалятор Вулкан-3 |  | 08102666 |  |  | Хирургия
67 | Ингалятор Вулкан-3 |  | 08102667 |  |  | Хирургия
68 | Простатрон |  | 01370133 |  |  | Хирургия | стм |  |  |  |  | 2003
69 | Велотренажер магнитный НВ-8166НР |  | 08103044 |  |  | Хирургия | палата №
70 | Стерилизатор воздушный ГП-80 –Ох- ПЗ Касимовский приборный завод |  | 08102429 | 413 |  | Опер. Блок | опер. Блок |  | ФСР 2009/04871 | 2012-02-03 | бессрочно | 2008 |  |  | 36 | 2012-07-18 | клиники | 2015-07-18 | Т |  |  |  |  | 1 | М |  |  | 135-887
71 | Стерилизатор воздушный ГП-80 –Ох- ПЗ Касимовский приборный завод |  | 08102427 | 441 |  | Опер. Блок | опер. Блок |  | ФСР 2009/04871 | 2012-02-03 | бессрочно | 2008 |  |  | 36 | 2012-07-18 | клиники | 2015-07-18 | Т |  |  |  |  | 1 | М |  |  | 135-888
72 | Стерилизатор воздушный ГП-80 –Ох- ПЗ Касимовский приборный завод |  | 08102428 | 478 |  | Опер. Блок | опер. Блок |  | ФСР 2009/04871 | 2012-02-03 | бессрочно | 2008 |  |  | 36 | 2012-07-18 | клиники | 2015-07-18 | Т |  |  |  |  | 1 | М |  |  | 135-889
73 | Стерилизатор паровой автоклав Euroclave 23 vs |  | 08102934 | 0035 |  | Опер. Блок | стерилизационная |  | ФСЗ 2008/03089 | 2008-12-24 | бессрочно | 2007 |  |  | 12 | 2010-03-30 | клиники | 2012-03-30 | Т |  |  |  |  | 1 | М |  | свема сиб | 135-890
74 | Аппарат рентгенохирургический АRES MR | 2 | 08104785 | 18012/00078 |  | Опер. Блок | большой зал |  | ФСЗ 2009/05020 | 2009-09-29 | бессрочно | 2012
75 | Аспаратор-ирригатор хирургический АИХ6-01 "Фотек" | 2 | 08102426 | 08552 |  | Опер. Блок | опер. Блок | 100 | 2010/07107 | 2010-03-16 | бессрочно | 2009
76 | Аспаратор-ирригатор хирургический АИХ6-01 "Фотек" |  | 08102827 | 10568 |  | Опер. Блок | опер. Блок | 100 | 2010/07107 | 2010-03-16 | бессрочно | 2010
77 | Аппарат электрохирургический ВЧ Фотек-Е352 (ЭХВЧ-350-01-Фотек) |  | 04700078 | 05018 |  | Опер. Блок | опер. Блок | 350 | ФСР 2010/07372 | 2012-12-11 | бессрочно | 2005
78 | Аппарат электрохирургический ВЧ Фотек-Е352 (ЭХВЧ-350-01-Фотек) |  | 04700077 | 05014 |  | Опер. Блок | опер. Блок | 350 | ФСР 2010/07372 | 2012-12-11 | бессрочно | 2005
79 | Электрокоагулятор хирургический Фотек Е80М ЭХВЧ-80-02 Фотек |  | 08104187 | 123871 |  | Опер. Блок | опер. Блок | 80 | ФСР 2010/07373 | 2012-07-30 | бессрочно | 2012 |  |  | +
80 | Скальпель радиочастотный хирургический Электропульс С-350РЧ |  | 04700341 | 473 |  | Опер. Блок | опер. Блок | 600 | 02264525/3528-06 | 2006-07-11 | 2011-07-11 | 2007 |  |  | + | [11 empty] | формула
81 | Olipmpus sonosurg в составе энд стойки |  |  | 9723783 |  | Опер. Блок | опер. Блок
82 | Светильник стационарный потолочный хирургический "Эмалюкс"80/80 |  | 04700114 | 259 |  | Опер. Блок | большой зал стол №2 | 360 | +
83 | Светильник стационарный потолочный хирургический "Эмалюкс"80/80 |  | 04700113 | 257 |  | Опер. Блок | м-о стол 3 | 360 | +
84 | Светильник стационарный потолочный хирургический. "Эмалюкс" 80/80 |  | 04700115 | 272 |  | Опер. Блок | Большой зал стол №1 | 360 | +
85 | Допл. За светильник "Эмалюкс" № 04700113 |  | 04700116 | 257 |  | Опер. Блок | м-о стол 3 |  | +
86 | Допл. За светильник "Эмалюкс" № 04700114 |  | 04700117 | 259 |  | Опер. Блок | большой зал стол №2 |  | +
87 | Допл. За светильник "Эмалюкс" № 04700115 |  | 04700118 | 272 |  | Опер. Блок | Большой зал стол №1 |  | +
88 | Камера для хранения инструментов "Панмед-1"Б |  | 08102819 | 0439 |  | Опер. Блок | опер. Блок |  | 2007/01472 |  |  | 2011
89 | Камера для хранения инструментов "Панмед-1"Б |  | 08102820 | 0438 |  | Опер. Блок | опер. Блок |  | 2007/01472 |  |  | 2011
90 | Камера для хранения инструментов "Панмед-1"Б |  | 08102832 | 0456 |  | Опер. Блок | опер. Блок |  | 2007/01472 |  |  | 2011
91 | Стерилизатор озоновый Орион-Си со стерилизац. Камерой 250л. |  | 04700021 | 949 |  | Опер. Блок | опер. Блок |  | ФСР 2010/07143 | 2010-03-22 | бессрочно | 2006 |  |  | + | [11 empty] | инсайт
92 | Стерилизатор озоновый Орион-Си с камерой 250л. |  | 04700022 | 482 |  | Опер. Блок | опер. Блок |  | ФСР 2010/07143 | 2010-03-22 | бессрочно | 2006 |  |  | +
93 | Стерилизатор озоновый Орион-Си с камерой 36л. |  | 04700023 | 510 |  | Опер. Блок | опер. Блок |  | ФСР 2010/07143 | 2010-03-22 | бессрочно | 2006 |  |  | +
94 | Облучатель -рециркулятор бактерицидный орубн-3-5 |  | 08102439 | 36139 |  | Опер. Блок | предоперационная (№3) |  | 022а2006/3767-06 |  |  | 2008 |  |  | + | [11 empty] | свема сиб
95 | Облучатель -рециркулятор бактерицидный орубп-3-5 |  | 08102434 | 37144 |  | Опер. Блок | передвижной (№2) |  | 022а2006/3767-06 |  |  | 2008 |  |  | +
96 | Облучатель -рециркулятор бактерицидный орубп-3-5 |  | 08102442 | 32012 |  | Опер. Блок | передвижной (№1) |  | 022а2006/3767-06 |  |  | 2008 |  |  | +
97 | Облучатель -рециркулятор бактерицидный СПДС-90-р |  | 08102442 | 113021 |  | Опер. Блок | опер. Блок |  | ФСР 2010/09816 | 2012-12-29 | бессрочно | 2011 |  |  | +
98 | Облучатель -рециркулятор бактерицидный СПДС-90-р |  | 03100610 | 113021 |  | Опер. Блок | опер. Блок |  | ФСР 2010/09816 | 2012-12-29 | бессрочно | 2011 |  |  | +
99 | Коагулятор электрический Covigen forcetriad | 2 | 08104493 | T2E229508EX |  | Опер. Блок | опер. Блок | 2100 | ФСЗ 2011/10147 | 2011-09-05 | бессрочно | 2012 | [14 empty] | свема
100 | Стойка лапароскопическая Olympus medical systems 08 | 2 | 08102399 | Б/Н | ООО "Олимпас Москва" | Опер. Блок | большой зал |  | ФС № 2006/1737 | 2006-11-01 | 2016-11-01 | 2008
101 | Стойка лапароскопическая Olympus medical systems видеоцентр OTV-S7 PRO |  | 08102399 | 7721020 |  | Опер. Блок | большой зал | 150 | 2004/946 | 2004-08-25 | 2014-08-25 | 2008
102 | Стойка лапароскопическая Olympus medical systems источник света CLV-S40 PRO |  | 08102399 | 7700967 |  | Опер. Блок | большой зал | 500 | 2004/946 | 2004-08-25 | 2014-08-25 | 2008
103 | Стойка лапароскопическая Olympus medical systems Инсуффлятор углекислого газа UHI-3 |  | 08102399 | 1605950 |  | Опер. Блок | большой зал | 150 | 2004/946 | 2004-08-25 | 2014-08-25 | 2008
104 | Стойка лапароскопическая Olympus medical systems Электрохирургический блок UES-40 |  | 08102399 | 7814371 |  | Опер. Блок | большой зал | 1380 | 2004/946 | 2004-08-25 | 2014-08-25 | 2008
105 | Стойка эндоскопическая Olimpus Medical Systems | 2 | 08104787 | Б/Н | ООО "Олимпас Москва" | Опер. Блок | малый зал |  | ФС № 2006/1737 | 2006-11-01 | 2016-11-01 | 2012
106 | Стойка эндоскопическая Olimpus Medical Systems видеоцентр OTV-S7 PRO |  | 08104787 | 7291026 |  | Опер. Блок | малый зал | 150 | 2004/946 | 2004-08-25 | 2014-08-25 | 2012
107 | Стойка эндоскопическая Olimpus Medical Systems блок CLV-S40 PRO |  | 08104787 | 7906565 |  | Опер. Блок | малый зал | 500 | 2004/946 | 2004-08-25 | 2014-08-25 | 2012
108 | Стойка эндоскопическая Olimpus Medical Systems блок UHI-3 |  | 08104787 | 7809798 |  | Опер. Блок | малый зал | 150 | 2004/946 | 2004-08-25 | 2014-08-25 | 2012
109 | Стойка эндоскопическая Olimpus Medical Systems блок UES-40 |  | 08104787 | 7814027 |  | Опер. Блок | малый зал | 1380 | 2004/946 | 2004-08-25 | 2014-08-25 | 2012
110 | Стойка эндоскопическая с манипуляционным симулятором Olimpus Medical Systems | 2 | 08104788 | Б/Н | ООО "Олимпас Москва" | Опер. Блок | малый зал |  | ФС № 2006/1737 | 2006-11-01 | 2016-11-01 | 2012
111 | Стойка эндоскопическая Olimpus Medical Systems блок OTV-S7 PRO |  | 08104788 | 7731121 |  | Опер. Блок | малый зал | 150 | 2004/946 | 2004-08-25 | 2014-08-25 | 2012
112 | Стойка эндоскопическая Olimpus Medical Systems блок CLV-S40 PRO |  | 08104788 | 7024554 |  | Опер. Блок | малый зал | 500 | 2004/946 | 2004-08-25 | 2014-08-25 | 2012
113 | Стойка эндоскопическая Olimpus Medical Systems блок UHI-3 |  | 08104788 | 7809725 |  | Опер. Блок | малый зал | 150 | 2004/946 | 2004-08-25 | 2014-08-25 | 2012
114 | Стойка эндоскопическая Olimpus Medical Systems блок UES-40 |  | 08104788 | 7813393 |  | Опер. Блок | малый зал | 1380 | 2004/946 | 2004-08-25 | 2014-08-25 | 2012
115 | Стойка эндоскопическая Olimpus Medical Systems блок USB-300 |  | 08104788 |  |  | Опер. Блок | малый зал |  | 2004/946 | 2004-08-25 | 2014-08-25 | 2012
116 | Стойка артроскипическа Richard Wolf | 2 | 08103089 | Б/Н |  | Опер. Блок | большой зал |  | ФС № 2006/1358 | 2006-08-30 | 2016-08-30 | 2011
117 | Стойка артроскипическа Richard Wolf 5512 (видео камера) |  | 08103089 | 1100158121 |  | Опер. Блок | большой зал | 50 | 2006/1358 | 2006-08-30 | 2016-08-30 | 2011
118 | Стойка артроскипическа Richard Wolf блок 5124 (источник света) |  | 08103089 | 1100158250 |  | Опер. Блок | большой зал | 900 | 2006/1358 | 2006-08-30 | 2016-08-30 | 2011
119 | Стойка артроскипическа Richard Wolf блок 2203 (ирригатор) |  | 08103089 | 110541 |  | Опер. Блок | большой зал | 72 | 2006/1358 | 2006-08-30 | 2016-08-30 | 2011
120 | Стойка артроскипическа Richard Wolf блок 2304 (шейверная система) |  | 08103089 | 1100156526 |  | Опер. Блок | большой зал | 250 | 2006/1358 | 2006-08-30 | 2016-08-30 | 2011
121 | Система высокочастотной биополярной абляции VAPR 3 на стойке RW | 2 | 08103093 | 1121955 |  | Опер. Блок | большой зал | 500 | ФС № 2006/1454 | 2006-09-21 | 2016-09-21 | 2011 |  |  | +
122 | Стойка эндоскопическая Karl Storz старая |  |  |  |  | Опер. Блок | в кабинете |  | 2002/188
123 | Камера цифровая для проведения эндоскопических операций OTV-S7 на стойке KS |  | 04700053 | 7561414 |  | Опер. Блок | в кабинете |  | 2004/946
124 | Мойка ультразвуковая Elmasonik S 300 H |  | 08102894 | 194305100 |  | Опер. Блок | стерилизационная |  |  |  |  | 2011
125 | Негатоскоп НОН 907-03 МСК |  | 08103072 |  |  | Опер. Блок | большой зал
126 | Система ультразвуковая Toshiba SSA-640A УЗИ мобильная 2 датчика | 2 | 08104621 |  |  | Опер. Блок | большой зал |  | ФС № 2009/04458 | 01.06.2009 | бессрочно | 2012 |  |  | +
127 | Система ультразвуковая Toshiba SSA-640A УЗИ датчик PVT-375ST | у | 08104621 | 99A0982170 |  | Опер. Блок | большой зал |  | 2009/04458 | 01.06.2009 | бессрочно | 2012
128 | Система ультразвуковая Toshiba SSA-640A УЗИ датчик PLT-704ST | у | 08104621 | 99A0962145 |  | Опер. Блок | большой зал |  | 2009/04458 | 01.06.2009 | бессрочно | 2012
129 | Стол операционный рентгенопрозрачный,гидравлический Flamed SU 03 |  | 04700052 | 0706/00354 |  | Опер. Блок | малый зал | 100 | 2003/879 | [5 empty] | +
130 | Универсальный операционный стол CHOONGWAE CHS-790 |  |  |  | ЗАО "ДЕЛЬРУС" | Опер. Блок | большая стол №2 | 100 | МЗ РФ № 2002/892 | 2002-11-18 | 2012-11-18 | 2012 |  |  | +
131 | Стол операционный универсальный рентгенопрозрачный, гидравлический Flamed | 2 | 04700051 |  | ООО "Медэк Инструмент Групп" | Опер. Блок | большая стол №1 | 100 | ФС № 2003/879 | 2003-06-09 | 2013-06-09 |  |  |  | +
132 | Установка рентгеновская передвижная Shimadzu Openscope (C-дуга) |  | 04700054 |  |  | Опер. Блок | На складе
133 | Эндоскопическая камера |  | 01370509 |  |  | Опер. Блок | стм
134 | Эндоскопическая стойка Инсуфлятор на стойке KS |  | 01370461 | 7500707 |  | Опер. Блок | стм
135 | Эндоскопическая стойка Модель ОТV на стойке KS |  | 01370458 | 7775308 |  | Опер. Блок | стм
136 | Эндоскопическая стойка Монитор ОЕV |  | 01370457 | + |  | Опер. Блок | проф. Щербатых
137 | Эндоскопическая стойка насос Sujccymat |  | 01370462 |  |  | Опер. Блок | стм
138 | Эндоскопическая стойка Осветитель CLU |  | 01370459 | + |  | Опер. Блок | проф. Щербатых
139 | Эндоскопическая стойка Электрохир. Устройства |  | 01370460 | + |  | Опер. Блок | проф. Щербатых
170 | Аквадистиллятор АЭ-10МО |  | 04700014 | 830 |  | РАО | комната дез.обработки |  | 29/18020696/0666-00 | 2000 | 2006 | 2006 | 2008 | РОСС RU.ИМ10.В00658
169 | Аппарат Акку-Чек Актив |  |  | 07605684 |  | РАО | ПИТ | [11 empty] | Л | [5 empty] | М
| Аппарат для быстрого размораживания, подогрева и хранения в теплом виде плазмы, крови и инфузионных растворов "Лидмелт" |  | 71012413811 | 2127 |  | РАО | ПИТ |  | ФСР 2011/12422 | 2016-05-11 | бессрочно | 11.2021. |  | не подлежит
184 | Аппарат для мембранного и лечебного плазмафореза амплд-"ТТ" |  | 08102900_3 | 00938 |  | РАО | ПИТ |  | 29/26021102/4596-02 | 2002-11-25 | 2012 | 2010 | 2011 | РОСС RU.ИМ04.В07463
176 | Аппарат ИВЛ Hamilton Medical Galileo Gold | = | 08103087 | 13334 |  | РАО | ПИТ | 830 | ФСЗ 2011/09689 | 2011-04-28 | бессрочно | 2011 | 2014 | РОСС СН.МЕ20.Д00556 | [12 empty] | Инсайт-Сервис
177 | Аппарат ИВЛ Hamilton Medical Galileo Gold | = | 08104792 | 13631 |  | РАО | ПИТ | 830 | ФСЗ 2011/09689 | 2011-04-28 | бессрочно | 2012 | [14 empty] | ООО Ангарская медицинская компания
178 | Аппарат ИВЛ Hamilton Medical Galileo Gold | = | 08104791 | 13766 |  | РАО | ПИТ | 830 | ФСЗ 2011/09689 | 2011-04-28 | бессрочно | 2008
| Аппарат ИВЛ передвижной Hamilton - С | 21 | 41012411891 | 10263 |  | РАО | ПИТ |  | ФСЗ2009/04268 | 2016-09-19 | бессрочно | 2020 | 2022-11-05 | РОСС RU.Д СН.МП18.В01788/19
| Аппарат ИВЛ передвижной Hamilton - С | 21 | 21012411823 | 10232 |  | РАО | ПИТ |  | ФСЗ2009/04268 | 2016-09-19 | бессрочно | 2020 | 2022-11-05 | РОСС RU.Д СН.МП18.В01788/19
181 | Аппарат ИВЛ Hamilton Medical Galileo Gold | = | 04700180 | 7840 |  | РАО | ПИТ | 830 | ФСЗ 2008/02845 | 2008-11-26 | бессрочно | 2012 | 2007 | РОСС СН.АЯ46.В10341
179 | Аппарат ИВЛ Hamilton Medical GALILEO Classic | = | 04700281 | 7584 |  | РАО | ПИТ | 830 | ФСЗ 2011/09689 | 2011-04-28 | бессрочно | 2008 | 2010г. | РОСС СН.АЯ46.В68520 | [12 empty] | формула развития
171 | Аппарат наркозно-дыхательный Draeger Fabius | = | 01370314 | 0070 |  | РАО | каб 118 | 70 | ФСЗ 2007/00858 | 2010-12-13 | бессрочно | 1999
172 | Аппарат наркозно-дыхательный Draeger Fabius CE | = | 04700005 | 0032 |  | передан в ЧЛХ |  | 70 | ФСЗ 2007/00858 | 2010-12-13 | бессрочно | 2006
173 | Аппарат наркозно-дыхательный Draeger Fabius Plus | = | 08103088_2 | 0254 |  | передан в ЛОР |  | 70 | ФСЗ 2007/00858 | 2010-12-13 | бессрочно | 2009
| Аппарат наркозно-дыхательный Draeger Fabius Plus |  | 7240000154 | 0113 |  | РАО | ОПЕР |  | ФСЗ 2007/00858 | 07.07.2015. | бессрочно | 2014 | 2018 | РОСС DE.ИМ41.Д053750
174 | Аппарат наркозно-дыхательный Draeger Fabius Plus | = | 08102704_2 | 0019 |  | РАО | ОПЕР | 70 | ФСЗ 2007/00858 | 2010-12-13 | бессрочно | 2009
175 | Аппарат наркозно-дыхательный Draeger Fabius Plus | = | 08102705_2 | 0033 |  | РАО | ОПЕР | 70 | ФСЗ 2007/00858 | 2070-12-20 | бессрочно | 2008 | 2010 | РОСС DE.ИМ02.В153100
| Анализатор I - STAT Analezer (Model № 300 - G) |  | 21012400188 | 400037 |  | РАО | ПИТ
253 | Весы для взвешивания отходов МК - 32.2 - А21 |  | 08105905 | 15453 5 |  | РАО | к. дез.обработки |  |  |  |  | 2013 |  |  | 12 | 17.10.2019.
164 | Весы электронные до 2 кг NP 2000S |  | 08102755 | 94011182 |  | РАО | ПИТ |  |  |  |  | 2010 | 2012 | JP.С.28.004.А | 12 | 17.10.2019 г. | клиники | 2012-10-05 | М |  |  |  |  | 1 | М |  | СвемаСиб
163 | Весы электронные до 2 кг SК - 2000 |  | 01370063_1 | Н0 0729 59 |  | РАО | ПИТ | [7 empty] | 12 | 2015-09-01 | клиники | 2012-10-05 | М |  |  |  |  | 1 | М
| Весы HL - 3000 WP |  | 7340000239 | Р8915305 |  | РАО | ПИТ |  |  |  |  | 2015 |  |  | 12 | 2019-10-17 | [11 empty] | №846-623
| Весы HL - 3000 WP |  | 7340000240 | Р9815301 |  | РАО | ПИТ |  |  |  |  | 2015 |  |  | 12 | 2019-10-17 | [11 empty] | №846-624
185 | Видеоларингоскоп BOEDECKERDOERGES |  | 08104896 | RX 3545 |  | РАО | ОПЕР |  | ФСЗ 2009/05280 | 2009-10-15 | бессрочно | 2014 | 2014 | РОСС RU.0001.21АЯ43 | [12 empty] | Медпромсервис
186 | Видеоларингоскоп BOEDECKERDOERGES |  | 8104897 | RX 4491 |  | передан в ЧЛХ |  |  | ФСЗ 2009/05280 | 2009-10-15 | бессрочно
141 | Дефибриллятор NIHON KOHDEN серия ТЕС 7731К | 1 | 04700055 | 80978 |  | РАО | каб. колоноскопии |  | МЗ РФ 2004/175 | 2004-03-05 | 2014-03-05 | 2007 | 2008 | РОСС JP.АЯ46.В15739 | 12 | 2019-10-17 | ЦСМ | 2012-10-04 | Р |  |  |  |  | 1 | М |  | ООО Олимпас Сибирь | № 827/084
142 | Дефибриллятор портативный биофазный NIHON KOHDEN ТЕС-5521К | 2 | 08104789 | 85457 |  | РАО | ПИТ |  | ФСЗ 2009/0 5598 | 2009-11-25 | бессрочно |  | 2012 | РОСС DE. ДЕ01.В35558 | 12 | 2018-12-17 | [11 empty] | №824/135
143 | Дефибриллятор портативный биофазный NIHON KOHDEN ТЕС-5521К | 1 | передан в ЛОР |  |  |  | ОПЕР |  | ФСЗ 2009/0 5598 | 2009-11-25 | бессрочно |  | 2012 | РОСС DE. ДЕ01.В35558 | 12 | 2018-12-17 | [11 empty] | №827/136
| Ручной дефибриллятор MINIDEF 3 |  | 04700272 | 49713375 |  | РАО | каб.118 |  | МЗ РФ 2002/810 | 31.10.2002. |  |  | 2007 | РОСС СН.АЯ46.В13541 | 12 | 17.12.2018. | [10 empty] | формула развития № 827/139
| Дефибриллятор портативный АЕD - 2100 NIHON KOHDEN |  | 08106106 | 8652 |  | РАО | ПИТ |  | ФСЗ2010/07582 | 2010-08-10 | бессрочно | 2013 | 2016 | РОСС JP.ИМ04.Д00991 |  | не поверялся
188 | Ингалятор компрессорный Omron NE- C 900 |  | 2360000202 | 20130301640 UF |  | РАО | ст. м/с |  | ФСЗ 2012/13323 | 2012-12-04 | бессрочно | 2014 | 2015 | [13 empty] | ООО Медснаб
189 | Ингалятор компрессорный Omron NE- C 900 |  | 2360000203 | 20130301609 UF |  | РАО | ст. м/с |  | ФСЗ 2012/13323 | 41247 | бессрочно | 2014 | 2015 | [13 empty] | ООО Медснаб
190 | Ингалятор компрессорный Omron NE- C 900 |  | 2360000204 | 20130301638 UF |  | РАО | ПИТ |  | ФСЗ 2012/13323 | 41247 | бессрочно | 2014 | 2015 | [13 empty] | ООО Медснаб
| Испаритель анастетика Vapor 2000 |  | 081051191 | 0875 |  | передан в ЛОР
| Испаритель анастетика Vapor 2000 |  | 7240000155 | 0626 |  | РАО | ОПЕР |  | ФСЗ №2007/00858 | 13.12.2010. | бессрочно |  | 2014. | РОСС DE.ИМ24.В05330
192 | Испаритель анастетика Vapor 2000 |  | 08103092_2 | 0634 |  | передан в ГЛАЗ. к-ку
194 | Камера УФ -бактерицидная для хранения стерильных медицинских инструментов КБ -"Я" - ФП |  | 08105227 | 39921 |  | РАО | ПИТ |  | ФСР 2010/07779 | 2010-05-21 | бессрочно | 2012 | 2014 | РОСС RU.ИМ25.Д05344 | [12 empty] | ЗАО"Киль - М"
| Камера УФ-бактерицидная для хранения стерильных медицинских инструментов КБ-"Я"-ФП |  | 21012400269 | 54938 |  | РАО | ПИТ |  | ФСР 2010/07779 | 2018-02-21 | бессрочно | 2019 | 2020 | РОСС RU.ИМ02.Д01501
193 | Камера УФ-бактерицидная для хранения стерильных медицинских инструментов КБ-"Я"-ФП - 02 |  | К7240000470 | 40851 |  | РАО | ПИТ |  | ФСР 2011/11193 | 2013-10-03 | бессрочно | 2016 | 2017 | РОСС RU.ИМ02.Д00957 | [12 empty] | ООО"КАСКАД-ФТО"
| Камера УФ-бактерицидная для хранения стерильных медицинских инструментов КБ-"Я"-ФП |  | 0810 5227 | 39921 |  | будет списываться
196 | Каталка медицинская Емеrgo 6380 |  | 08104158 | 111216-96271 |  | РАО | ПИТ |  | ФС № 2005/203 | 2005-02-09 | 2015-02-09 |  | 2014 | РОСС FL.ИМ02.Н17045 | [12 empty] | Дельрус Байкал
197 | Клапанная система двойная |  | 4700007 |  |  | РАО | ПИТ |  |  |  |  | 2006
198 | Клапанная система одиночная |  | 4700006 |  |  | РАО | ПИТ
| Концентратор кислородный Ever Flo |  | 2240000077 | 0240241 |  | РАО | ПИТ |  | ФСЗ 2008/02753 | 2012-06-29 | бессрочно | 2017 | 2018 | РОСС US.ИМ41.Д05418 | [12 empty] | ООО"АрхиМед"
199 | Ларингоскоп KaWe |  |  |  |  | РАО |  |  | ФСЗ2012/12627 | 22.08.2012. | бессрочно
200 | Ларингоскоп Макентош |  | 03100646 |  |  | РАО
| Массажёр МН - 103 с ионной лампой |  | 7240000725 | 1604004609 |  | РАО | ПИТ |  | ФСЗ 2011/09740 | 2011-06-20 | бессрочно | 2016 | 2019 | РОСС JP. ИМ04.Д00241
201 | Монитор анестезиолога Draeger Vamos |  | 08103082_2 | 0069 |  | передан в ГЛАЗ. к-ку |  |  | ФС № 2006/622 | 2006-05-06 | 2016-05-06
| Монитор анестезиолога Draeger Vamos |  | 71012414202 | ASRA - 6576 |  | РАО | ст. м/с |  | ФСЗ 2010/08624 | 2020-10-15 | бессрочно |  | 29.10.2023. | РОСС RU Д- DE.МП 18.В.03600/20
| Монитор анестезиолога Draeger Vamos Plus |  | 08105190 | 0097 |  | РАО | ОПЕР |  | ФСЗ № 2011/ 09595 | 20.04.2011. | бессрочно | 2012 | 2015 | РОСС DE.ИМ41.Д01281 | [12 empty] | ОООМедЭкспресс
| Монитор анестезиолога Draeger Vamos Plus |  | 7240000157 | 0105 |  | РАО | ОПЕР |  | ФСЗ № 2011/ 09595 | 20.04.2011. | бессрочно | 2015 | 2015 | РОСС DE.ИМ41.Д01281 | [12 empty] | ОООМедЭкспресс
146 | Монитор прикроватный NIHON KOHDEN BSM-2301К | 1 | 08102710 | 13270 |  | РАО | ОПЕР | 70 | ФСЗ 2010/06112 | 2010-01-26 | бессрочно | 2005 |  |  | 12 | 2019-10-14 | ЦСМ | 2012-10-04 | Р |  |  |  |  | 1 | М |  | Олимпас Сибирь и К | № 827-193
147 | Монитор прикроватный NIHON KOHDEN BSM-2301К | 1 | 04700276 | 21957 |  | РАО | каб. 118 | 70 | ФСЗ 2010/06112 | 2010-01-26 | бессрочно | 2007 | 2009г | РОСС JP. АЯ46.В15742 | 12 | 2019-10-14 | ЦСМ | 2012-10-04 | Р |  |  |  |  | 1 | М |  | Формула развития | №827-196
148 | Монитор прикроватный NIHON KOHDEN BSM-2301К | 1 | 04700277 | 21959 |  | передан в ЧЛХ |  | 70 | [8 empty] | ЦСМ | 2012-10-04 | Р |  |  |  |  | 1 | М
149 | Монитор прикроватный NIHON KOHDEN BSM-2301К | 1 | 04700164 | 18582 |  | РАО | ПИТ | 70 | ФСЗ 2010/06112 | 2010-01-26 | бессрочно | 2006 | 2009г | РОСС JP. АЯ46.В15742 | 12 | 2019-10-14 | ЦСМ | 2012-10-04 | Р |  |  |  |  | 1 | М |  | Формула развития | № 827-199
150 | Монитор прикроватный NIHON KOHDEN BSM-2301К | 1 | 04700200 | 13283 |  | РАО | ПИТ | 70 | ФСЗ 2010/06112 | 2010-01-26 | бессрочно | 2005 |  |  | 12 | 2019-10-14 | ЦСМ | 2012-10-04 | Р |  |  |  |  | 1 | М |  | Олимпас Сибирь и К | № 827-194
151 | Монитор прикроватный NIHON KOHDEN BSM-2301К | 1 | 04700192 | 13284 |  | РАО | ПИТ | 70 | ФСЗ 2010/06112 | 2010-01-26 | бессрочно | 2005 |  |  | 12 | 2019-10-14 | ЦСМ | 2012-10-04 | Р |  |  |  |  | 1 | М |  | Олимпас Сибирь и К | № 827-195
152 | Монитор прикроватный NIHON KOHDEN BSM-2301К | 1 | 04700162 | 18566 |  | РАО | ПИТ | 70 | ФСЗ 2010/06112 | 2010-01-26 | бессрочно | 2006 | 2009г | РОСС JP. АЯ46.В15742 | 12 | 2019-10-14 | ЦСМ | 2012-10-04 | Р |  |  |  |  | 1 | М |  | Формула развития | № 827-198
153 | Монитор прикроватный NIHON KOHDEN BSM-2301К | 1 | 08103078 | 30332 |  | РАО | ПИТ | 70 | ФСЗ 2010/06112 | 2010-01-26 | бессрочно | 2008 | 2012г | РОСС JP. НО03.В03339 | 12 | 2019-10-14 | ЦСМ | 2012-10-04 | Р |  |  |  |  | 1 | М |  | ОООМедЭкспресс | № 827-203
154 | Монитор прикроватный NIHON KOHDEN BSM-2301К | 1 | 08103079 | 30324 |  | РАО | ПИТ | 70 | ФСЗ 2010/06112 | 2010-01-26 | бессрочно | 2008 | 2012г | РОСС JP. НО03.В03339 | 12 | 2019-10-14 | ЦСМ | 2012-10-04 | Р |  |  |  |  | 1 | М |  | ОООМедЭкспресс | № 827-202
155 | Монитор прикроватный NIHON KOHDEN BSM-2301К | 1 | 08103081 | 30336 |  | РАО | ПИТ | 70 | ФСЗ 2010/06112 | 2010-01-26 | бессрочно | 2008 | 2012г | РОСС JP. НО03.В03339 | 12 | 2019-10-14 | ЦСМ | 2012-10-04 | Р |  |  |  |  | 1 | М |  | ОООМедЭкспресс | № 827-204
| Монитор прикроватный NIHON KOHDEN BSM-3763К | 1 | 2360000539 | 01913 |  | РАО | ПИТ |  | ФСЗ 2012/12219 | 2012-05-31 | бессрочно | 2013 | 2016 | РОСС JP. ИМ04.Д00882 | 12 | 2019-10-14 | [10 empty] | ООО Дельрус-Иркутск | № 827-208
| Монитор прикроватный NIHON KOHDEN BSM-3763К | 1 | 2360000540 | 01908 |  | РАО | ПИТ |  | ФСЗ 2012/12219 | 2012-05-31 | бессрочно | 2013 | 2016 | РОСС JP. ИМ04.Д00882 | 12 | 2019-10-14 | [10 empty] | ООО Дельрус-Иркутск | № 827-207
| Монитор пациента прикроватный iMEC, с принадлежностями | 21 | 210124411827 | EV - 07064981 |  | РАО | каб. № 117 |  | ФСЗ 2012/12885 | 2012-11-27 | бессрочно | 2020 | 2021 | РОСС RU. Д CN.ИМ41.В.00083/18 | 12
| Монитор пациента прикроватный iMEC, с принадлежностями | 21 | 21012411826 | EV - 07064955 |  | РАО | каб. Ст. м/с |  | ФСЗ 2012/12885 | 2012-11-27 | бессрочно | 2020 | 2021 | РОСС RU. Д CN.ИМ41.В.00083/18 | 12
| Монитор пациента прикроватный iMEC, с принадлежностями | 21 | 21012411828 | EV - 07064968 |  | РАО | каб. № 117 |  | ФСЗ 2012/12885 | 2012-11-27 | бессрочно | 2020 | 2021 | РОСС RU. Д CN.ИМ41.В.00083/18 | 12
| Насос для энтерального питания "Энтеропорт плюс" (Enteroport plus) c принадлежностями | 21 | 71012411840 | 005617 |  | РАО | ПИТ |  | ФСЗ 2012/12819 | 2017-08-26 | бессрочно | 2020 | 2023-09-08 | РОСС RU Д- DE.МП18.В.03375/20
| Насос для энтерального питания "Энтеропорт плюс" (Enteroport plus) c принадлежностями | 21 | 71012411839 | 005587 |  | РАО | ПИТ |  | ФСЗ 2012/12819 | 2017-08-26 | бессрочно | 2020 | 2023-09-08 | РОСС RU Д- DE.МП18.В.03375/20
| Насос для энтерального питания "Энтеропорт плюс" (Enteroport plus) c принадлежностями | 21 | 71012411841 | 005430 |  | РАО | ПИТ |  | ФСЗ 2012/12819 | 2017-08-26 | бессрочно | 2020 | 2023-09-08 | РОСС RU Д- DE.МП18.В.03375/20
213 | Насос для энтерального питания Kangaroo Pump c принадлежностями |  | 08103083_2 | 08929105 |  | РАО | ПИТ |  | ФСЗ №2008/03206 | 2010-04-27 | бессрочно | 2011 | 2012 | РОСС RU.0001.11ИМ24 |  | не требует
214 | Насос для энтерального питания Kangaroo Pump c принадлежностями |  | 08103084_2 | 0829087 |  | РАО | ПИТ |  | ФСЗ №2008/03206 | 2010-04-27 | бессрочно | 2011 | 2012 | РОСС RU.0001.11ИМ24 |  | не требует
| Насос инфузионный волюметрический Р - 600 I SENSITEC |  | 08102677 | 18023 |  | РАО | ПИТ |  | ФСЗ 2008/02210 | 2008-07-22 | бессрочно | 2005 | 2011 | РОСС CN.ИМ15.В01558 | 12 | 2021-12-14 | [9 empty] | ФБУ "Иркутский ЦСМ" | СвемаСиб | 856-016403
| Насос инфузионный АТОМ Р - 600 |  | 01370062 | 10Y3387 |  | РАО | ПИТ |  | ФС № 2006/1869 | 23.11.2006. | 2016 |  | 2010 | РОСС JP. АЯ46.В68371 | 12 | 2021-12-14 | [9 empty] | ФБУ "Иркутский ЦСМ" |  | 856-016404
162 | Насос инфузионный (капельный) DF-12K |  | 04700275 | 011 |  | РАО | ПИТ |  | ФС №2006/2903 | 2006-12-28 | 2016-12-28 | 2007 | 2010 | РОСС RU.000111ИМ18 | 12 | 2019-11-07 | ЦСМ | 2012-10-25 | М |  |  |  |  | 1 | М | ФБУ "Иркутский ЦСМ" | Формула Развития | не прошёл
218 | Насос инфузионный (капельный) DF-12K |  | 08104234 | 313 |  | РАО | ПИТ |  | ФС №2006/2903 | 2006-12-28 | 2016-12-28 |  | 2013 | РОСС LT.ИМ28.В00510 | 12 | 2021-10-19 | [9 empty] | ФБУ "Иркутский ЦСМ" | Инсайт-сервис | № 518-2023
219 | Насос инфузионный (капельный) DF-12K |  | 08104235 | 315 |  | РАО | ПИТ |  | ФС №2006/2903 | 2006-12-28 | 2016-12-28 |  | 2013 | РОСС LT.ИМ28.В00510 | 12 | 2021-10-19 | [9 empty] | ФБУ "Иркутский ЦСМ" | Инсайт-сервис | № 518-2021
224 | Насос инфузионный (капельный) DF-12K |  | 08103944 | МР1АКН314 |  | РАО | ПИТ |  | ФС №2006/2903 | 2006-12-28 | 2016-12-28 | 2011 | 2013 | РОСС LT.ИМ28.В00510 | 12 | 07.12.2021 г | [9 empty] | ФБУ "Иркутский ЦСМ" | Инсайт-сервис | 856-015906
| Насос одношприцевой, модель WC - 50С6Т, SENSITEC |  | 08102699_2 | 090307369 |  | РАО | ПИТ |  | ФС № 2006/921 | 2006-06-19 | 2016-06-19 | 2008 | 2012 | РОСС CN.ИМ15.В01718 | 12 | 2021-12-07 | [9 empty] | ФБУ "Иркутский ЦСМ" | СвемаСиб | 856-015917
220 | Насос помпа для инфузии шприцевой SEP-21S Plus |  | 08104233 | 21А100227 |  | РАО | ПИТ |  | ФСЗ 2009/03884 | 2009-03-04 | бессрочный |  |  |  | 12 | 2021-12-07 | [9 empty] | ФБУ "Иркутский ЦСМ" |  | 856-015908
221 | Насос помпа для инфузии шприцевой SEP-21S Plus |  | 08104599 | 21А120252 |  | РАО | ПИТ |  | ФСЗ 2009/03884 | 2009-03-04 | бессрочный |  | 2013 | РОСС LT.ИМ28.В00509 | 12 | 2021-10-19 | [9 empty] | ФБУ "Иркутский ЦСМ" | Инсайт-сервис | №518-0794
222 | Насос помпа для инфузии шприцевой SEP-21S Plus |  | 08104600 | 21А120253 |  | РАО | ПИТ |  | РЗН 2017/5668 | 2017-04-26 | бессрочный |  | 2013 | РОСС LT.ИМ28.В00509 | 12 | 2021-12-14 | [10 empty] | Инсайт-сервис | 856-016399
225 | Насос-помпа для инфузии шприцевой SEP-21S Plus |  | 08103945 | 21А110207 |  | РАО | ПИТ |  | ФСЗ 2009/03884 | 2009-03-04 | бессрочный | 2011 | 2013 | РОСС LT.ИМ28.В00509 | 12 | 2021-10-19 | [10 empty] | Инсайт-сервис | №518-0795
226 | Насос-помпа для инфузии шприцевой SEP-21S Plus |  | 08103943 | 21А110208 |  | РАО | ПИТ |  |  | 2009-03-04 | бессрочный | 2011 | 2013 | РОСС LT.ИМ28.В00509 | 12 | 2021-12-07 | [10 empty] | Инсайт-сервис | 856-016057
| Насос-помпа для инфузии шприцевой SEP-21S Plus |  | 04700264 | 44405 |  | РАО | ПИТ |  | ФС № 2006/2902 | 2006-12-28 | 2016-12-28 |  | 2010 | РОСС LT.ИМ18.В00623 | 12 | 2021-12-14 | [10 empty] | Формула Развития | 856-016401
| Насос-помпа для инфузии шприцевой SEP-10S Plus |  | 04700278 | 178507 |  | РАО | ПИТ |  | ФС № 2006/2902 | 2006-12-28 | 2016-12-28 |  | 2010 | РОСС LT.ИМ18.В00623 | 12 | 2021-12-14 | [10 empty] | Формула Развития | 856-016402
227 | Нейростимулятор Stimuplex HNS |  | 08103086_2 | 15.0808 |  | РАО | ст.м/с | [19 empty] | Инсайт-сервис
228 | Низковакуумный электроотсасыватель "Basis" |  | 04700001 |  |  | РАО | ПИТ |  |  |  |  | 2000 | 2005 | РОСС СН.МЕ20.В03632 | [12 empty] | ЗАО"ИнтелМед"
229 | Облучатель -рециркулятор орубн-3-5-КРОНТ Дезар -5 |  | 08104843 | 44045 |  | РАО | ПИТ №1 |  | ФСР 2009/04140 | 2009-02-16 | бессрочный | 2012 | 2013 | РОСС RU.ИМ04. Н07762
| Облучатель -рециркулятор УФ - бактерицидный "СПДС - 60 - Р" |  |  | 113023 |  | РАО |  |  | ФСР 2010/09816 | 2010-12-30 | бессрочный | 2011 | 2014 | РОСС RU.МЕ77.В07225
| Облучатель -рециркулятор УФ - бактерицидный "СПДС - 60 - Р" |  |  | 113067 |  | РАО |  |  | ФСР 2010/09816 | 2010-12-30 | бессрочный | 2011 | 2014 | РОСС RU.МЕ77.В07225
230 | Облучатель -рециркулятор орубн-3-5-КРОНТ Дезар -5 |  | 08104844 | 43974 |  | РАО | ПИТ №1 |  | ФСР 2009/04140 | 2009-02-16 | бессрочный | 2012 | 2013 | РОСС RU.ИМ04. Н07762
231 | Облучатель -рециркулятор настен. ОРУБ-01-КРОНТ-3 |  | 04700158 | 8602 |  | РАО |  |  | ФС 022а2006/3766
232 | Облучатель -рециркулятор СПДС-60-Р |  | 08102998_2 | 113067 |  | РАО | коридор |  | ФСР 2010/09816 | 2012-12-30 | бессрочно | 2011 | 2014 | РОСС RU.МЕ77.В07225
233 | Облучатель -рециркулятор СПДС-60-Р |  | 08103003_2 | 113023 |  | РАО | к. дез.обработки |  | ФСР 2010/09816 | 2012-12-30 | бессрочно | 2011 | 2014 | РОСС RU.МЕ77.В07225
234 | Облучатель -рециркулятор настен. ОРУБн - 3- 3-КРОНТ |  | 71012400063 | 46677 |  | РАО | ПИТ №2 |  | ФСР 2011/11388 | 2016-06-06 | бессрочно | 2018 | 2021-01-14 | РОСС RU.М10.. Н01200 | [12 empty] | ИП Горбунов В.К.
| Облучатель -рециркулятор орубн-3-5-КРОНТ Дезар -5 |  | 71012400121 | 46072 |  | РАО | ПИТ
| Облучатель -рециркулятор орубн-3-5-КРОНТ Дезар -5 |  | 71012400238 | 31715 |  | РАО | ПИТ
| Облучатель -рециркулятор воздуха ОРБ - 1 Н "POZIS |  | 41012412343 | 301AV20026076 |  | РАО | коридор |  | ФСР 2011/10308 | 2016-08-10 | бессрочно |  |  | ЕАЭС № Д-RU.М.Л03.В.00029/20
| Отсасыватель хирургический Мевакс М - 38 |  | 08106045 | 1213129,1 |  | РАО | ПИТ №2 |  | ФСЗ 2010/07693 | 2010-08-18 | бессрочно | 2013 |  | РОСС SK.АЯ46.Д42669
| Отсасыватель хирургический Мевакс М - 38 |  | 08106044 | 1213130,1 |  | РАО | ПИТ №2 |  | ФСЗ 2010/07693 | 2010-08-18 | бессрочно | 2013 |  | РОСС SK.АЯ46.Д42669
| Отсасыватель хирургический Мевакс М - 38 |  | 2360000382 | 1314168.1 |  | РАО | ОПЕР |  | ФСЗ 2010/07693 | 2010-08-18 | бессрочно | 2013 |  | РОСС SK.АЯ46.Д70145
| Отсасыватель хирургический Мевакс М - 38 |  | 2360000383 | 1314166.1 |  | РАО | ОПЕР |  | ФСЗ 2010/07693 | 2010-08-18 | бессрочно | 2013 |  | РОСС SK.АЯ46.Д70145
| Портативный ИВЛ д/нарк. ап-та Vigor 21 ACOMA Mobile 1000 |  | 04700191 | 062200445 |  | РАО | МСКТ |  | МЗ РФ № 2003/548 | 2003-04-10 | 2013 |  | 2007 | РОСС JP. ИМ04.В04012 | [12 empty] | ООО ОлимпасСибирь
165 | Прибор для измерения артериального давления (механический) BP AG1-20 | 1 | 08102674_2 |  |  | РАО | ПИТ | [7 empty] | 12 | 2019-10-18 | ЦСМ | 2012-06-07 | Т |  |  |  |  | 1 | М
167 | Прибор для измерения артериального давления (механический) | 4 | 08107649 |  |  | РАО | ПИТ | [7 empty] | 12 | 2019-10-18 | ЦСМ | 2012-06-07 | Т |  |  |  |  | 1 | М
166 | Прибор для измерения артериального давления (механический) | 1 | 08108764 |  |  | РАО | ПИТ | [7 empty] | 12 | 2019-10-18 | ЦСМ | 2012-06-07 | Т |  |  |  |  | 1 | М
168 | Пульсоксиметр напалечный МD 300С1С |  |  |  |  | РАО | ПИТ | [9 empty] | ЦСМ | 2012-10-04 | Р |  |  |  |  | 1 | М
237 | Пульсоксиметр напалечный МД300-С1С |  | 08102678_2 | 09422201269 |  | РАО | ПИТ |  | ФСЗ 2009/03850 | 2009-03-13 | бессрочно | 2010
238 | Пульсоксиметр напалечный МД300-С1С |  | 08102679_2 | 09122201 |  | РАО | ПИТ |  | ФСЗ 2009/03850 | 2009-03-13 | бессрочно | 2010 |  |  | 12 | не поверялся
Стерилазатор воздушный ГП-80-400
| Размораживатель свежезамороженной плазмы РП - 4- 02 БФА |  | 08105983 | 469 |  | РАО | ПИТ |  | ФСР 2010/08196 | 2012-04-05 | бессрочно | 2013
239 | Реанимационный чемодан евромед |  | 01370317 |  |  | РАО | ПИТ
240 | Рукоять к ларингоскопу средняя |  | 08102914_2 |  |  | РАО | ПИТ
241 | Система мониторинга глубины наркоза и седации BIS VISTA | 1 | 08103941 | 20966 |  | передан в ЧЛХ |  |  | ФСЗ 2011/11005 | 2011-11-03 | бессрочный
242 | Система мониторинга глубины наркоза и седации BIS VISTA | 1 | 08103942 | 21646 |  | РАО | ПИТ |  | ФСЗ 2011/11005 | 2011-11-03 | бессрочный | 2011 | 2012 | РОСС RU.0001.21ИМ33 | [12 empty] | Инсайт-сервис
| система потивопролежневая Bronigen BAS - 4000С |  | 2360000138 | 13087424 |  | РАО | каб. Ст. м/с |  | ФСЗ 2010/08592 | 2010-12-13 | бессрочный |  | 2016 | РОСС DE.МЕ20.Д01587
| система потивопролежневая Bronigen BAS - 4000С |  | 2360000139 | 13087511 |  | РАО | каб. Ст. м/с |  | ФСЗ 2010/08592 | 2010-12-13 | бессрочный |  | 2016 | РОСС DE.МЕ20.Д01587
| система потивопролежневая Bronigen BAS - 3000Н |  | 2360000229 | 13146137 |  | РАО | каб. Ст. м/с |  | ФСЗ 2010/08592 | 2010-12-13 | бессрочный |  | 2016 | РОСС DE.МЕ20.Д01587
243 | Стерилазатор воздушный ГП-80 СПУ |  | 7360000331 | 41398 |  | РАО | коридор |  | ФСР2010/07333 | 2010-04-05 | бессрочный | 2016 | 2018 | РОСС RU.ИМ04.Д01396 | [12 empty] | "Дельрус-Байкал"
| Тележка для перевозки больных внутрикорпусная ТПБВ - 02"Д" |  | 08104278 | 124 |  | РАО | коридор х.о. |  | ФСР 2009/06528 | 2009-12-28 | бессрочный | 2012 | 2013 | РОСС RU.АЯ74.Д09562 | [12 empty] | "Киль-Иркутск"
| Термометр медицинский электронный инфракрасный В.Well |  |  |  |  | РАО | ПИТ |  | РЗН 2013/1078 | 08.06.2017. | бессрочный |  |  |  | 12 мес | 2019-01-24 | [11 empty] | № 740/19-М
| Термометр инфракрасный бесконтактный SENSITEC NF 3101 |  | на списание |  |  | РАО | ПИТ | [7 empty] | 24 мес | не поверялся
| Устройство " Bloodwarmer" для подогрева крови, кровезаменителей и растворов |  | 71012411457 | 802 350 |  | РАО | опер |  | ФСЗ 2012/11517 | 2012-02-03 | бессрочный |  | 1905-07-13 | RA. RU. 10ФЯ46
246 | Установка для электрохимического синтеза анолита АНК СТЭЛ-120 |  | 08102714_2 |  |  | передан в ЧЛХ |  |  |  | 2010-04-05
| Центрифуга настольная ЕВА 200 |  | 7240000169 | 0005655-01 |  | РАО | ПИТ |  | ФСЗ 2011/09920 | 2012-05-18 | бессрочно | 2015 | 2016 | РОСС DE.АГ58.1100129 | [12 empty] | ООО"АрхиМед"
248 | Центрифуга с охладителем Multifuge 4 KR |  | 08102850_3 | 41147550 |  | РАО | ПИТ |  | ФС № 2006/1217 | 2006-08-07 | 2016-08-07 | 2010 | 2011 | РОСС DЕ.ИМ04.1107698
| Шкала для измерения центрального венозного давления "МЕДИФИКС" | [5 empty] | ПИТ |  | ФСЗ 2007/00005 | 2007-05-21 | бессрочно |  | 2016 | РОСС DE.АГ58.Д00637
250 | Экспресс анализатор состава крови АВВОТ i-STAT портативный |  | 8104453 |  |  | передан в т.о |  |  | ФС 2006/807 | 2006-05-30 | 2016-05-30
| Электрокардиограф Minuscope MS - 3 SCHILLER |  | 04700273 | 260.011668 |  | РАО | ПИТ |  | ФС №2006/679 | 2006-05-16 | 2016-05-16 | 2007 | 2009 | РОСС СН.АЯ46.В16000 |  | не поверялся
| Электрокардиограф SCHILLER CARDIOVIT AT-101 трёхканальный |  | 08106042 | 080.24108 |  | РАО | ПИТ |  | ФС № 2006/679 | 2006-05-16 | 2016-05-16 | 2013 | 2015 | РОСС СН.МЕ20.Д01261 | 12 | 15.10.2019. | [11 empty] | № 827-225
140 | Электрокардиограф SCHILLER CARDIOVIT AT-101 трёхканальный | 2 | 04700340 | 080.08376 |  | РАО | ПИТ |  | ФС № 2006/679 | 2006-05-16 | 2016-05-16 | 2006 | 2009 | РОСС СН.АЯ46.В16000 | 12 | 17.12.2018. | клиники | 2014-10-09 | Р |  |  |  |  | 1 | М
| электрокардиостимулятор чреспищеводного и эндокардиального режимов ЧЭЭКСп - 3-"Вектор-МС" |  | 08106043 | 87 |  | РАО | ПИТ |  | ФСР 2012/13815 | 2012-08-24 | бессрочно | 2013 | 2017 | РОСС RU.АЯ55.Д46290 | [12 empty] | "Дельрус-Байкал"
259 | Электрокардиограф NIHON KOHDEN ECG-9620M |  | 04700328 | 07075 |  | Неврологическое | процедурный |  | ФС 2004/458 | 2004-05-21 | 2014-05-21 | 2007 |  |  | 12 | 2013-10-09 | клиники | 2014-10-09 | Р |  |  |  |  | 1 | М
260 | Весы электронные для взвешивания порционных блюд 5кг CAS SW-05 |  |  | 009095298 |  | Неврологическое | столовая | [7 empty] | 12 | 2015-09-01 | клиники | 2012-10-04 | М |  |  |  |  | 1 | М
| Весы для взвешивания отходов МК32 |  |  | 155920 |  | Неврологическое | процедурный | [7 empty] | 12 | 2015-09-01
261 | Указатели давления механические (тонометры) Microlife BP-AG1-20 |  | 1 |  |  | Неврологическое | ординаторская |  | МЗ РФ № 2001/1289 | 15.11.2001 | бессрочно |  |  |  | 12 | 2011-10-04 | ЦСМ | 2012-10-04 | Т |  |  |  |  | 1 | М
262 | Указатели давления механические (тонометры) Microlife BP-AG1-20 |  | 1 |  |  | Неврологическое | ординаторская |  | МЗ РФ № 2001/1289 | 15.11.2001 | бессрочно
263 | Указатели давления механические (тонометры) Microlife BP-AG1-20 |  | 1 |  |  | Неврологическое | ординаторская |  | МЗ РФ № 2001/1289 | 15.11.2001 | бессрочно
264 | Указатели давления механические (тонометры) Microlife BP-AG1-20 |  | 1 |  |  | Неврологическое | ординаторская |  | МЗ РФ № 2001/1289 | 15.11.2001 | бессрочно
265 | Указатели давления механические (тонометры) Microlife BP-AG1-20 |  | 1 |  |  | Неврологическое | ординаторская |  | МЗ РФ № 2001/1289 | 15.11.2001 | бессрочно
266 | Указатели давления механические (тонометры) Microlife BP-AG1-20 |  | 1 |  |  | Неврологическое | ординаторская |  | МЗ РФ № 2001/1289 | 15.11.2001 | бессрочно
267 | Указатели давления механические (тонометры) Microlife BP-AG1-20 |  | 1 |  |  | Неврологическое | ординаторская |  | МЗ РФ № 2001/1289 | 15.11.2001 | бессрочно
268 | Указатели давления механические (тонометры) Microlife BP-AG1-20 |  | 1 |  |  | Неврологическое | ординаторская |  | МЗ РФ № 2001/1289 | 15.11.2001 | бессрочно
269 | Указатели давления механические (тонометры) Microlife BP-AG1-20 |  | 1 |  |  | Неврологическое | ординаторская |  | МЗ РФ № 2001/1289 | 15.11.2001 | бессрочно
270 | Облучатель -рециркулятор передв.. Орубп-01-КРОНТ-4(ДЕЗАР-4) |  | 08102627 |  |  | Неврологическое | палтный |  | ФС 022а2006/3766 | 2006-08-15 | 2011-08-15
271 | Облучатель -рециркулятор передв.. Орубп-01-КРОНТ-4(ДЕЗАР-4) |  | 08102627 |  |  | Неврологическое | палатный |  | ФС 022а2006/3766 | 2006-08-15 | 2011-08-15
272 | Облучатель -рециркулятор передв.. Орубп-01-КРОНТ-4(ДЕЗАР-4) |  | 04700204 | 14573 |  | Неврологическое | палатный |  | ФС 022а2006/3766 | 2006-08-15 | 2011-08-15
273 | Облучатель -рециркулятор СПДС-60-Р |  | 08102990 |  |  | Неврологическое | процедурный |  | ФСР 2010/09816 | 2012-12-29 | бессрочно
274 | Облучатель -рециркулятор СПДС-60-Р |  | 08102989 |  |  | Неврологическое |  |  | ФСР 2010/09816 | 2012-12-29 | бессрочно
275 | Облучатель -рециркулятор СПДС-60-Р |  | 08102991 |  |  | Неврологическое |  |  | ФСР 2010/09816 | 2012-12-29 | бессрочно
276 | Отсасыватель LC-16 Atmos |  | 04700270 | 014340 |  | Неврологическое | процедурный |  |  |  |  | 2007
277 | РЭО энцэфалограф Regina2000 | 7 | 01370712 | 169.02 |  | Лаборатория нейрофизиологии | 1 |  | нет |  |  | 2003 |  |  | 12 | 2014-09-01 | Клиники |  | Радио |  |  |  |  | 1 | м
278 | Электроэнцефалограф DXNT32 стандарт | 7 | 01370713 | 123.02 |  | Лаборатория нейрофизиологии | 1 |  | нет |  |  | 2003 |  |  | 12 | 2014-09-01 | Клиники |  | Радио |  |  |  |  | 1 | м
279 | Вибротестер МБН ВТ-02-1К | 1 | 08103074 | 1190 |  | Лаборатория нейрофизиологии | 2 |  |  |  |  | 2011 |  |  | 12 | 2014-09-01 | Клиники |  | Радио |  |  |  |  | 1 | м
280 | Электроэнцефалограф-регистратор компьютеризированный Энцефалан-ЭЭГР-19/26 | 7 | 08102889 | 030208 |  | Лаборатория нейрофизиологии | 2 |  | ФС 2007/00124 | 2012-03-19 | бессрочно | 2010 |  |  | 12 | 2014-09-01 | Клиники |  | Радио |  |  |  |  | 1 | м
281 | Комплекс компьютерный многофункциональный для ЭМГ,ВП,ЭРГ,ОАЕ Нейро-ВМП-8 | 7 | 08104456 |  |  | Лаборатория нейрофизиологии | 2 |  | ФСР 2010/09381 | 2010-12-13 | бессрочно | 2012 |  |  | 12 | 2014-09-01 | Клиники |  | Радио |  |  |  |  | 1 | мт | Инсайт-Сервис
282 | Блок усиления №1 Нейро-ВМП-8 |  | 08104456 | 0998 |  | Лаборатория нейрофизиологии | 2 |  | ФСР 2010/09381 | 2010-12-13 | бессрочно | 2012
283 | Блок усиления №1 Нейро-ВМП-8 |  | 08104456 | 0999 |  | Лаборатория нейрофизиологии | 2 |  | ФСР 2010/09381 | 2010-12-13 | бессрочно | 2012
284 | Блок аудио-видео Нейро-ВМП-8 |  | 08104456 | 0788 |  | Лаборатория нейрофизиологии | 2 |  | ФСР 2010/09381 | 2010-12-13 | бессрочно | 2012
285 | Блок токовый Нейро-ВМП-8 |  | 08104456 | 0928 |  | Лаборатория нейрофизиологии | 2 |  | ФСР 2010/09381 | 2010-12-13 | бессрочно | 2012
286 | Система УЗ доплер Kransbuchler LOGIDOP-5 |  | 01370283 | 3321 |  | Лаборатория нейрофизиологии | 2 |  | нет |  |  | 1996
287 | Стерилизатор озоновый (СО01) |  |  | 1220 |  | Лаборатория нейрофизиологии |  |  | 29/19030497/1674-01 | 05.03.2001 | 24.04.2007 | 2005
288 | Прибор д/лечения апное сна WEINMANN SOMNO smart 2 |  | 04700049 | 1851 |  | Лаборатория нейрофизиологии | 1 |  | нет
289 | Кардиореспираторный скрининг WEINMANN SOMNO Check Effort |  |  | 4367 |  | Лаборатория нейрофизиологии | 1 |  | нет
290 | Система УЗИ диагностическая GE Vivid q 5 датчиков | у | 08104455 | 050006Vq |  | Лаборатория нейрофизиологии | 1 |  | ФСЗ 2009/04875 | 2013-05-16 | бессрочно | 2012 |  |  | 12 | 2014-09-01 | Клиники |  | Радио |  |  |  |  | 1 | мт | Инсайт-Сервис
291 | Система УЗИ диагностическая GE Vivid q датчик 12L | у | 08104455 | 87941YP1 |  | Лаборатория нейрофизиологии | 1 |  | ФСЗ 2009/04875 | 2013-05-16 | бессрочно | 2012
292 | Система УЗИ диагностическая GE Vivid q датчик 4C | у | 08104455 | 247486WX4 |  | Лаборатория нейрофизиологии | 1 |  | ФСЗ 2009/04875 | 2013-05-16 | бессрочно | 2012
293 | Система УЗИ диагностическая GE Vivid q датчик M4S | у | 08104455 | 97916YP1 |  | Лаборатория нейрофизиологии | 1 |  | ФСЗ 2009/04875 | 2013-05-16 | бессрочно | 2012
294 | Система УЗИ диагностическая GE Vivid q датчик 10S | у | 08104455 | 128109PD6 |  | Лаборатория нейрофизиологии | 1 |  | ФСЗ 2009/04875 | 2013-05-16 | бессрочно | 2012
295 | Система УЗИ диагностическая GE Vivid q датчик 6S | у | 08104455 | 130401PD3 |  | Лаборатория нейрофизиологии | 1 |  | ФСЗ 2009/04875 | 2013-05-16 | бессрочно | 2012
296 | Стабилоанализатор компьютерный с биологической обратной связью Стабилан-01 | 7 | 08104245 | 593 |  | Лаборатория нейрофизиологии | 2 |  | ФСР 2010/08958 | 2010-10-07 | бессрочно | 2012 | [12 empty] | т | Инсайт-Сервис
297 | УЗИ-сканер GE Logiq Book XP 3 датчика | 1 | 04700196 | 39188WX8 |  | Лаборатория нейрофизиологии |  |  | 2004/1388 | 2004-11-04 | 2014-11-04 | 2006
298 | УЗИ-сканер GE Logiq Book XP датчик 3C |  | 04700196 | 1050604YM6 |  | Лаборатория нейрофизиологии |  |  | 2004/1388 | 2004-11-04 | 2014-11-04 | 2006
299 | УЗИ-сканер GE Logiq Book XP датчик 8C |  | 04700196 | 42768WX2 |  | Лаборатория нейрофизиологии |  |  | 2004/1388 | 2004-11-04 | 2014-11-04 | 2006
300 | УЗИ-сканер GE Logiq Book XP датчик 8L |  | 04700196 | 5969PD0 |  | Лаборатория нейрофизиологии |  |  | 2004/1388 | 2004-11-04 | 2014-11-04 | 2006
301 | Электронейромиограф"Нейро-ЭМГ-Микро/П" с миограф.иглой 25,08,03г | 1 | 01370838 | 148 |  | Лаборатория нейрофизиологии | 1 |  | ФСР 2010/09381 | 2010-12-13 | бессрочно | 2004 |  |  | 12 | 2014-09-01 | Клиники |  | Радио |  |  |  |  | 1 | м
302 | Электроэнцефалограф-регистратор компьютеризированный портативный Энцефалан-ЭЭГР | 7 | 08104246 | 11008604 |  | Лаборатория нейрофизиологии | 2 |  | ФС 2007/00124 | 2012-03-19 | бессрочно | 2012 |  |  | 12 | 2014-09-01 | Клиники |  | Радио |  |  |  |  | 1 | мт | Инсайт-Сервис
303 | Эхоэнцефалограф сономед 315/м от12.02 портативный | 1 | 01370699 | 02080089 |  | Лаборатория нейрофизиологии | 1 |  | ФСР 2010/08828 | 2010-12-30 | бессрочно | 2002 |  |  | 12 | 2014-09-01 | Клиники |  | Радио |  |  |  |  | 1 | м
304 | Эхоэнцефалограф сономед 315/р от12.02 плата ПК | 1 | 01370698 | н/д |  | Лаборатория нейрофизиологии | 1 |  | ФСР 2010/08828 | 2010-12-30 | бессрочно | 2003 |  |  | 12 | 2014-09-01 | Клиники |  | Радио |  |  |  |  | 1 | м
305 | Аппарат Поток 1 | 1 |  |  |  | Физио-терапевт | физио каб | [7 empty] | 12 | 2011-09-13 | клиники | 2012-09-13 | Р |  |  |  |  | 1 | М
306 | Аппарат Нион | 1 |  |  |  | Физио-терапевт | физио каб | [7 empty] | 12 | 2011-09-13 | Клиники | 2012-09-13 | Р |  |  |  |  | 1 | М
307 | Аппарат ДТ-50-3 | 1 |  |  |  | Физио-терапевт | физио каб | [7 empty] | 12 | 2011-09-13 | Клиники | 2012-09-13 | Р |  |  |  |  | 1 | М
308 | Аппарат электросон ЭС-10-5 | 1 |  |  |  | Физио-терапевт | физио каб | [7 empty] | 12 | 2011-09-13 | Клиники | 2012-09-13 | Р |  |  |  |  | 1 | М
309 | Аппарат УВЧ-70-01А | 1 |  |  |  | Физио-терапевт | физио каб | [7 empty] | 12 | 2011-09-13 | Клиники | 2012-09-13 | Р |  |  |  |  | 1 | М
310 | Аппарат УЗТ | 1 |  |  |  | Физио-терапевт | физио каб | [7 empty] | 12 | 2011-09-13 | Клиники | 2012-09-13 | Р |  |  |  |  | 1 | М
311 | Аппарат Амплипульс | 1 |  |  |  | Физио-терапевт | физио каб | [7 empty] | 12 | 2011-09-13 | Клиники | 2012-09-13 | Р |  |  |  |  | 1 | М
312 | Трансаир | 1 |  |  |  | Физио-терапевт | физио каб | [7 empty] | 12 | 2011-09-13 | Клиники | 2012-09-13 | Р |  |  |  |  | 1 | М
313 | Аппарат Рикта | 1 |  |  |  | Физио-терапевт | физио каб | [7 empty] | 12 | 2011-09-13 | ИЛФ | 2012-09-13 | Р |  |  |  |  | 1 | М
314 | Аппарат Милта | 1 |  |  |  | Физио-терапевт | физио каб | [7 empty] | 12 | 2011-09-13 | ИЛФ | 2012-09-13 | Р |  |  |  |  | 1 | М
315 | Аппарат ЛУЧ-4 | 1 |  |  |  | Физио-терапевт | физио каб | [7 empty] | 12 | 2011-09-13 | Клиники | 2012-09-13 | Р |  |  |  |  | 1 | М
316 | Динамометр кистевой |  |  |  |  | Физио-терапевт | физио каб | [7 empty] | 12 | 2011-09-13 | Клиники | 2012-09-13 | М |  |  |  |  | 1 | М
| Автоклав ГК-100-4 | 1 |  |  |  | ЦСО | ЦСО
| Автоклав ГК-100-4 | 1 |  |  |  | ЦСО | ЦСО
| Автоклав ГК-100-1 | 1 |  |  |  | ЦСО | ЦСО
| Автоклав ГК-100-1 на списание |  |  |  |  | ЦСО | ЦСО
| Автоклав ГК-100-1 |  |  |  |  | ЦСО | [5 empty] | 2012
| Автоклав ГК-100-1 |  |  |  |  | ЦСО | [5 empty] | 2012
317 | Манометр технический |  |  |  |  | ЦСО | ЦСО | [7 empty] | 12 | 2011-05-31 | ЦСМ | 2012-05-31 | Т |  |  |  |  | 1 | М
318 | Манометр электроконтактный |  |  |  |  | ЦСО | ЦСО | [7 empty] | 12 | 2011-05-31 | ЦСМ | 2012-05-31 | Т |  |  |  |  | 1 | М
| Стерелизатор паровой |  |  |  |  | ЦСО | ЦСО
| Стерелизатор паровой |  |  |  |  | ЦСО | ЦСО
| Стерелизатор паровой |  |  |  |  | ЦСО | ЦСО
| Стерелизатор паровой |  |  |  |  | ЦСО | ЦСО
| Стерелизатор паровой |  |  |  |  | ЦСО | ЦСО
| Автоклав ГК-100-1 | 1 |  |  |  | ЦСО | ЦСО 2
338 | Автоклав ГК-100-1 | 1 |  |  |  | ЦСО | ЦСО 2 | [7 empty] | 12 | не поверялся | клиники | 2012-10-04 | Р |  |  |  |  | 1 | М
339 | УЗИ аппарат экспертного класса GE Logiq E9 (4 датчика) | 0 | 8104454 |  |  | Приемное | УЗИ каб.1 |  | ФСЗ 2009/04522 | 2009-06-11 | бессрочно | 2012 |  |  | 12 | не поверялся | клиники | 2012-10-04 | Р |  |  |  |  | 1 | М
340 | УЗ датчик для аппрата GE Logiq E9 CL-5 | узи | 8104454 | 99811YP2 |  | Приемное | УЗИ каб.1 |  | ФСЗ 2009/04522 | 2009-06-11 | бессрочно
341 | УЗ датчик для аппрата GE Logiq E9 ML6-15 | узи | 8104454 | 100158YP5 |  | Приемное | УЗИ каб.1 |  | ФСЗ 2009/04522 | 2009-06-11 | бессрочно
342 | УЗ датчик для аппрата GE Logiq E9 M5S | узи | 8104454 | BD-120071 |  | Приемное | УЗИ каб.1 |  | ФСЗ 2009/04522 | 2009-06-11 | бессрочно
343 | УЗ датчик для аппрата GE Logiq E9 IC5 | узи | 8104454 | 250267WX2 |  | Приемное | УЗИ каб.1 |  | ФСЗ 2009/04522 | 2009-06-11 | бессрочно
339 | УЗИ аппарат диагностический GE Logiq Book XP (4 датчика) | узи | 4700004 |  |  | Приемное | УЗИ каб.1 |  | 2004/1388 | 2004-11-04 | 2014-11-04 |  |  |  | 12 | не поверялся | клиники | 2012-10-04 | Р |  |  |  |  | 1 | М
340 | УЗ датчик для аппрата GE Logiq Book XP 3С-RS | узи | 4700004 | 1024066YM1 |  | Приемное | УЗИ каб.1 |  | 2004/1388 | 2004-11-04 | 2014-11-04
341 | УЗ датчик для аппрата GE Logiq Book XP 3S-RS | узи | 4700123 | 36679WX9 |  | Приемное | УЗИ каб.1 |  | 2004/1388 | 2004-11-04 | 2014-11-04
342 | УЗ датчик для аппрата GE Logiq Book XP 8LB-RS | узи | 4700120 | 49413PD8 |  | Приемное | УЗИ каб.1 |  | 2004/1388 | 2004-11-04 | 2014-11-04
343 | УЗ датчик для аппрата GE Logiq Book XP 8C-RS | узи |  | 161078WX1 |  | Приемное | УЗИ каб.1 |  | 2004/1388 | 2004-11-04 | 2014-11-04
344 | УЗИ аппарат ALOKA Prosound α-5 (4 датчика) | узи | 4700346 |  |  | кожная |  |  | ФС 2005/1090 | 2005-08-04 | 2015-08-04 |  |  |  | 12 | 2011-10-04 | клиники | 2012-10-04 | Р |  |  |  |  | 1 | М
345 | УЗ датчик для аппрата ALOKA Prosound α-5 UST-672 5/7.7 | узи |  | M01356 |  | кожная |  |  | ФС 2005/1090 | 2005-08-04 | 2015-08-04
346 | УЗ датчик для аппрата ALOKA Prosound α-5 UST-52101 | узи |  | M02273 |  | кожная |  |  | ФС 2005/1090 | 2005-08-04 | 2015-08-04
347 | УЗ датчик для аппрата ALOKA Prosound α-5 UST-9126 | узи |  | M03364 |  | кожная |  |  | ФС 2005/1090 | 2005-08-04 | 2015-08-04
348 | УЗ датчик для аппрата ALOKA Prosound α-5 UST-5410 | узи |  | M00441 |  | кожная |  |  | ФС 2005/1090 | 2005-08-04 | 2015-08-04
354 | УЗИ аппарат Toshiba Xario XG (4 датчика) | 0 | 08102838 | 99D0943008 |  | Приемное | УЗИ каб.2 |  | ФСЗ 2009/04056 | 2009-04-28 | бессрочно |  |  |  | 12 | 2011-10-04 | клиники | 2012-10-04 | Р |  |  |  |  | 1 | М
355 | УЗ датчик для аппрата Toshiba Xario XG PST-30BT | узи | 08102838 | 99A0882090 |  | Приемное | УЗИ каб.2 |  | ФСЗ 2009/04056 | 2009-04-28 | бессрочно
356 | УЗ датчик для аппрата Toshiba Xario XG PLT-805AT | узи | 08102838 | 99A0935067 |  | Приемное | УЗИ каб.2 |  | ФСЗ 2009/04056 | 2009-04-28 | бессрочно
357 | УЗ датчик для аппрата Toshiba Xario XG PVT-375BT | узи | 08102838 | TDA0932374 |  | Приемное | УЗИ каб.2 |  | ФСЗ 2009/04056 | 2009-04-28 | бессрочно
358 | УЗ датчик для аппрата Toshiba Xario XG PVT-661VT | узи | 08102838 | 99B0934301 |  | Приемное | УЗИ каб.2 |  | ФСЗ 2009/04056 | 2009-04-28 | бессрочно
| Сканер диагностический GE Vscan |  | 8104085 | VH92281HN |  | Приемное | УЗИ
| Система диагностическая многоцелевая ультразвуковая OKП 944280 |  | 4700190 |  |  | Приемное | УЗИ
| Сканер ультразвуковой с цветным 17" монитором и датчиками UST-9130, 9118, 5412, 52101 |  | 4700346
| Видеокамера эндоскопическая Азимут Плюс (в составе ноутбук ASUS, Samsung CLP-365) |  | 08104247 | 29 |  |  | Проктология |  |  |  |  | 2012
| Аппарат хирургический радиоволновой Ellman Surgitron | 1 | 08104189 | 3003001 |  |  | Проктология |  | ФСЗ 2008/02473 | 2008-08-15 | бесстрочно
| Осветитель эндоскопический ОС-150-01-М |  | 01370615 | 1145 |  |  | Проктология
| Камера УФ - бактерицидная куфхми 670 (на списание) |  | 04700197 |  |  |  | Проктология
| Камера УФ - бактерицидная куфхми 970 новая | [5 empty] | Проктология
| Колон-гидромат промывания кишечника Colon Hydramat II | 1 | 01370711 | 15502648 |  |  | Проктология
| Светильник передвижной kawe masterligth |  | 04700169 |  |  |  | Проктология
| Облучатель -рециркулятор настенный орубп 2-01-КРОНТ | [5 empty] | Проктология
| Каогулятор фотоновый CTL-3808 ( документы у Крупеневой) |  | 04700071 | 12532 |  |  | Проктология
363 | Весы напольные электронные ТРПМ-200 Д1 |  |  | 204 |  | Приемное | 103 |  | ФСР 2008/02905 | 2008-06-24 | бессрочно |  |  |  | 12 | 2015-09-01 | клиники | 2012-10-05 | М |  |  |  |  | 1 | М
| Весы для взвешивания отходов МК32 |  |  | 154524 |  | Приемное | 103 | [7 empty] | 12 | 2015-09-01
364 | Указатели давления механические (тонометр) |  |  |  |  | Приемное | [8 empty] | 12 | 2011-06-07 | ЦСМ | 2012-06-07 | Т |  |  |  |  | 2 | М
365 | Указатель давления электронный (тонометр) |  |  |  |  | Приемное | [8 empty] | 24 | 2011-06-01 | ЦСМ | 2013-06-06 | Т |  |  |  |  | 2 | М
| Аквадистиллятор АЭ-10МО |  | 08102496_3 |  |  | Приемное
1 | Регистрегистратор холтеровского мониторирования АД ВR-102 plus Schiller |  | 08102937 | 290.08017 |  | Приемное | ЭКГ/Спиро |  | ФС № 2006/813 | 30.05.2006 | 30.05.2016 | 2011
2 | Регистрегистратор холтеровского мониторирования АД ВR-102 plus Schiller |  | 08102938 | 290.08018 |  | Приемное | ЭКГ/Спиро |  | ФС № 2006/813 | 30.05.2006 | 30.05.2016 | 2011
3 | Регистрегистратор холтеровского мониторирования АД ВR-102 plus Schiller |  | 08102939 | 290.08021 |  | Приемное | ЭКГ/Спиро |  | ФС № 2006/813 | 30.05.2006 | 30.05.2016 | 2011
4 | Регистрегистратор холтеровского мониторирования ЭКГ МТ-101 3-х канальный Schiller |  | 4700218 | 300.06539 |  | Приемное | ЭКГ/Спиро |  |  |  |  | 2007
5 | Регистрегистратор холтеровского мониторирования ЭКГ МТ-101 3-х канальный Schiller |  | 4700219 | 300.06538 |  | Приемное | ЭКГ/Спиро |  |  |  |  | 2007
6 | Регистрегистратор холтеровского мониторирования ЭКГ МТ-101 3-х канальный Schiller |  | 08102891_3 | 300.11613 |  | Приемное | ЭКГ/Спиро |  | ФС № 2006/813 | 30.05.2006 | 30.05.2016 | 2011
7 | Регистрегистратор холтеровского мониторирования ЭКГ МТ-101 3-х канальный Schiller |  | 08102892_3 | 300.11614 |  | Приемное | ЭКГ/Спиро |  | ФС № 2006/813 | 30.05.2006 | 30.05.2016 | 2011
8 | Регистрегистратор холтеровского мониторирования ЭКГ МТ-101 3-х канальный Schiller |  | 08102811_2 | 300.10516 |  | Приемное | ЭКГ/Спиро |  |  |  |  | 2010
9 | Регистрегистратор холтеровского мониторирования АД BR-102 |  | 08102108_2 |  |  | Приемное | ЭКГ/Спиро
10 | Регистрегистратор холтеровского мониторирования АД BR-102 |  | 08102109_2 |  |  | Приемное | ЭКГ/Спиро
11 | Регистрегистратор холтеровского мониторирования ЭКГ МТ-101 |  | 08102106_2 |  |  | Приемное | ЭКГ/Спиро
12 | Регистрегистратор холтеровского мониторирования ЭКГ МТ-101 |  | 08102107_2 |  |  | Приемное | ЭКГ/Спиро
13 | Спирограф Spirolab III |  | 04800224 | A23-050.5915 |  | Приемное | ЭКГ/Спиро |  |  |  |  | 2007
| Спирограф Spirolab III | [10 empty] | 2013
14 | Электрокардиограф SCHILLER CARDIOVIT AT-10 | 0 | 08102890 | 17303740 |  | Приемное | ЭКГ/Спиро |  | ФС № 2006/679 | 2006-05-16 | 2016-05-16 | 2011 |  |  | 12 | 2013-10-09 | клиники | 2014-10-09 | Р |  |  |  |  | 1 | М
15 | Электрокардиограф SCHILLER CARDIOVIT AT-10 | 1 | 08104248 | 17304844 |  | Приемное | ЭКГ/Спиро |  | ФС № 2006/679 | 2006-05-16 | 2016-05-16 | 2012 |  |  | 12 | 2013-10-09 | клиники | 2014-10-09 | Р |  |  |  |  | 1 | М
16 | Электрокардиограф NIHON KOHDEN ECG-9130 K | 1 | 04700047 | 03750 |  | Приемное | ЭКГ/Спиро |  | ФС № 2004/848 | 2004-08-03 | 2014-08-03 | 2006 |  |  | 12 | 2013-10-09 | клиники | 2014-10-09 | Р |  |  |  |  | 1 | М
17 | Электрокардиограф NIHON KOHDEN ECG-9620M | 1 | 04700330 | 07068 |  | Приемное | ЭКГ/Спиро |  | ФС 2004/458 | 2004-05-21 | 2014-05-21 | 2006 |  |  | 12 | 2013-10-09 | клиники | 2014-10-09 | Р |  |  |  |  | 1 | М
18 | Электрокардиограф NIHON KOHDEN ECG-9620M | 1 | 04700010 | 01128 |  | Приемное | ЭКГ/Спиро |  | ФС 2004/458 | 2004-05-21 | 2014-05-21 | 2006 |  |  | 12 | 2013-10-09 | клиники | 2014-10-09 | Р |  |  |  |  | 1 | М
19 | Регистрегистратор холтеровского мониторирования АД Кардио техника |  |  |  |  | Приемное | ЭКГ/Спиро |  | ФСР 2008/01748 |  |  | 2012
20 | Регистрегистратор холтеровского мониторирования АД Кардио техника |  |  |  |  | Приемное | ЭКГ/Спиро |  | ФСР 2008/01748 |  |  | 2012
21 | Регистрегистратор холтеровского мониторирования АД Кардио техника |  |  |  |  | Приемное | ЭКГ/Спиро |  | ФСР 2008/01748 |  |  | 2012
22 | Регистрегистратор холтеровского мониторирования АД Кардио техника |  |  |  |  | Приемное | ЭКГ/Спиро |  | ФСР 2008/01748 |  |  | 2012
23 | Регистрегистратор холтеровского мониторирования ЭКГ Кардио техника |  |  |  |  | Приемное | ЭКГ/Спиро |  | ФСР 2008/01748 |  |  | 2012
24 | Регистрегистратор холтеровского мониторирования ЭКГ Кардио техника |  |  |  |  | Приемное | ЭКГ/Спиро |  | ФСР 2008/01748 |  |  | 2012
25 | Регистрегистратор холтеровского мониторирования ЭКГ Кардио техника |  |  |  |  | Приемное | ЭКГ/Спиро |  | ФСР 2008/01748 |  |  | 2012
26 | Регистрегистратор холтеровского мониторирования ЭКГ Кардио техника |  |  |  |  | Приемное | ЭКГ/Спиро |  | ФСР 2008/01748 |  |  | 2012
27 | Регистрегистратор холтеровского мониторирования ЭКГ Кардио техника |  |  |  |  | Приемное | ЭКГ/Спиро |  | ФСР 2008/01748 |  |  | 2012
| Стойка эндоскопическая Olympus WM-NP1 | 1 | 04700348 | 2619616 |  | Приемное | ФГДС каб.1 |  | ФС № 2006/1737 | 2006-11-01 | 2016-11-01
| Видеоцентр системный Olympus EVIS EXERA II CV-180 |  | 08104620 | 7204883 |  | Приемное | ФГДС каб.1 |  | ФС № 2006/1737 | 2006-11-01 | 2016-11-01
| Источник света ксеноновый Olympus EVIS EXERA II CLV-180 |  | 08104620 | 7213792 |  | Приемное | ФГДС каб.1 |  | ФС № 2006/1737 | 2006-11-01 | 2016-11-01
| Блок подачи углекислого газа Olympus UCR |  | 08104620 | 7226265 |  | Приемное | ФГДС каб.1 |  | ФС № 2006/1737 | 2006-11-01 | 2016-11-01
| Монитор Olympus OEV-191H |  | 08102780_2 | 7925028 |  | Приемное | ФГДС каб.1 |  | ФС № 2006/1737 | 2006-11-01 | 2016-11-01
| Эндоскопический отсасыватель Olympus CV-4 |  | 01370536 |  |  | Приемное | ФГДС каб.1 |  | ФС № 2006/1737 | 2006-11-01 | 2016-11-01
| Электрокоагулятор Conimed system 5000 |  | 08104618 | 12FGP053 |  | Приемное | ФГДС каб.1
| Машина моечная Olympus OER-AW | 1 | 08102783_2 |  |  | Приемное | ФГДС каб.1 |  | ФС № 2006/1737 | 2006-11-01 | 2016-11-01
| Мойка ультразвуковая Olympus Endosonic | 1 | 08102848_2 | 2903092 |  | Приемное | ФГДС каб.1 |  | ФС № 2006/1737 | 2006-11-01 | 2016-11-01
| Коагулятор электрохирургический ERBE VIO CART (в составе ERBE VIO 300D, ERBE APC) | 1 | 08104619 | 11302994 |  | Приемное | ФГДС каб.1 |  | ФСЗ 2009/03785 | 2009-02-13 | бессрочно | 2012
| Блок ERBE VIO 300D |  | 08104619 | 11310468 |  | Приемное | ФГДС каб.1 |  | ФСЗ 2009/03785 | 2009-02-13 | бессрочно | 2012
| Блок ERBE APC |  | 08104619 | 11353789 |  | Приемное | ФГДС каб.1 |  | ФСЗ 2009/03785 | 2009-02-13 | бессрочно | 2012
| Камера УФ-бактерицидная для хранения стерильных .инструментов куфхми 970 |  | 08102727 |  |  | Приемное | ФГДС каб.1 |  | 29/18030402/5552-03 | 2002-07-25 | 2012-04-02
| Ацидогастрометр АГМ-05К | 1 | 8104206 | + |  | Приемное | ФГДС каб.1 |  |  |  |  | 2012
| Гастроэнтеромонитор ГЭМ-01 | 1 | 8104207 | + |  | Приемное | ФГДС каб.1 |  |  |  |  | 2012
| Стойка эндоскопическая Olympus WM-NP1 | 1 | 08102787 |  |  | Приемное | ФГДС каб.2 |  | ФС № 2006/1737 | 2006-11-01 | 2016-11-01
| Выдвижная полка для клавиатуры для WM-P1 |  | 08102789 | + |  | Приемное | ФГДС каб.2 |  | ФС № 2006/1737 | 2006-11-01 | 2016-11-01
| Видеоцентр системный Olympus EVIS EXERA II CV-180 |  | 08102778 | 7783619 |  | Приемное | ФГДС каб.2 |  | ФС № 2006/1737 | 2006-11-01 | 2016-11-01
| Источник света ксеноновый Olympus EVIS EXERA II CLV-180 |  | 08102779 | 7808979 |  | Приемное | ФГДС каб.2 |  | ФС № 2006/1737 | 2006-11-01 | 2016-11-01
| Электрохирургический блок Olympus PSD-30 |  |  | 7853859 |  | Приемное | ФГДС каб.2 |  | ФС № 2006/1737 | 2006-11-01 | 2016-11-01
| Эндоскопический отсасыватель Olympus KV-5 |  |  | 2725316 |  | Приемное | ФГДС каб.2 |  | ФС № 2006/1737 | 2006-11-01 | 2016-11-01
| Машина моечная автоматическая ОЕR-AW |  | 08103077_2 |  |  | Приемное | ФГДС каб.2 |  | ФС № 2006/1737 | 2006-11-01 | 2016-11-01
| Мойка ультразвуковая Olympus Endosonic |  | 08102849_2 | + |  | Приемное | ФГДС каб.2 |  | ФС № 2006/1737 | 2006-11-01 | 2016-11-01
349 | УЗИ ALOKA Prosound α-10 (один датчик для эндо УЗИ) | 1 |  |  |  | Приемное | ФГДС каб.2 |  | ФС 2005/1532 | 2005-10-19 | 2015-10-19 |  |  |  | 12 | 2011-10-04 | клиники | 2012-10-04 | Р |  |  |  |  | 1 | М
| УЗ датчик для эндо УЗИ MAJ-896 |  |  | 1212096 |  | Приемное | ФГДС каб.2
| Монитор NDS Radiance 24" |  | 08104620 | 12-196626 |  | Приемное | ФГДС каб.2
| Камера УФ-бактерицидная для хранения стерильных .инструментов куфхми 970 |  | 4700323 | 17728 |  | Приемное | ФГДС каб.2 |  | 29/18030402/5552-03 | 2002-07-25 | 2012-04-02
| Облучатель -рециркулятор настенный. "орубн-03-КРОНТ-3"(ДЕЗАР-3) |  | 08102802_2 |  |  | Приемное | ФГДС каб.2 |  | ФС 022а2006/3766 | 2006-08-15 | 2011-08-15
| Облучатель -рециркулятор настенный. "орубн-03-КРОНТ-3"(ДЕЗАР-3) |  | 08102803_2 |  |  | Приемное | ФГДС каб.2 |  | ФС 022а2006/3766 | 2006-08-15 | 2011-08-15
| Облучатель -рециркулятор настенный. "орубн-03-КРОНТ-3"(ДЕЗАР-3) |  | 08102804_1 |  |  | Приемное | ФГДС каб.2 |  | ФС 022а2006/3766 | 2006-08-15 | 2011-08-15
| Держатель ЖК монитора для WM-P1 |  | 08102790_2 |  |  | Приемное
| Держатель эндоскопов для WM-P1 |  | 08102788_2 |  |  | Приемное
| Блок электрохирургический |  | 08102786_2 | + |  | Приемное | ФГДС
| Видегастроскоп с матрицей высокого разрешения EVIS EXERA II |  | 08102846_3 | + |  | Приемное | ФГДС
| Видегастроскоп ультраточный EVIS EXERA II GIF-180n |  | 08102847_3 | + |  | Приемное | ФГДС
| Видеоколоноскоп высокого разрешения EVIS EXERA II |  | 08102781_2 | + |  | Приемное | ФГДС
| Гастроскоп с принадлежностями |  | 8104616 | + |  | Приемное | ФГДС
| Гастроскоп с принадлежностями |  | 8104617 | + |  | Приемное | ФГДС
| Установка эндоскопическая УДЭ-1Кронт |  | 08102805_2 |  |  | Приемное
| Установка эндоскопическая УДЭ-1Кронт |  | 08102806_2 |  |  | Приемное
| Фибробронхоскоп ВF ХТ30 |  | 1370528 |  |  | Приемное
| Фиброгастродуоденоскоп JF IT30 боковой |  | 1370530 |  |  | Приемное
| Фиброгастроскоп 2 канальный 2Т-20 |  | 1370534 |  |  | Приемное
| Отсасыватель вакуумный Dixon Vacus7018 |  | 4700104 |  |  | Приемное
| Отсасыватель медицинский Мевакс М-38 |  | 1370769 |  |  | Приемное
| Отсос эндоскопический CV-4 |  | 1370535 | + |  | Приемное | ФГДС
| Отсос эндоскопический CV-4 |  | 1370536 | + |  | Приемное | ФГДС
| Бронхофиброскоп Olympus |  | 4700351 | + |  | Приемное | ФГДС
| Видеогастроскоп Olympus в комплекте |  | 4700349 | + |  | Приемное | ФГДС
| Видеосистема OTV-F3 |  | 1370525 | + |  | Приемное | ФГДС |  | +
| Видеосистема Фуджи |  | 1370614 | + |  | Приемное | ФГДС |  | +
| Гастроскоп ЭГ410 |  | 1370612 | + |  | Приемное | ФГДС
| Гастрофиброскоп OLYMPUS XQ 40 доп. К инв№ 03100435 |  | 1370951 | + |  | Приемное | ФГДС
| Гастрофиброскоп OLYMPUS XQ 40 доп. К инв.№ 01370951 |  | 3100435 | + |  | Приемное | ФГДС
| Гастрофиброскоп XQ40 с принадлежнастями фгс |  | 1370647 | + |  | Приемное | ФГДС
| Источник света галог CLE-10 |  | 01370577_1 | + |  | Приемное | ФГДС
| Источник света галог CLE-10F |  | 1370579 | + |  | Приемное | ФГДС
| Источник света галог CLE-4 |  | 1370578 | + |  | Приемное | ФГДС
| Держатель постера |  | 03100776_1 |  |  | Приемное
| Держатель постера |  | 03100776_2 |  |  | Приемное
| Инструмент для удаления геммороидальн. Узлов "Storz" |  | 4700070 |  |  | Приемное
| Кабель экг(2хкан)для ап-та мт200 |  | 1370655 |  |  | Приемное
| Камера дезинфекционная |  | 4700256 |  |  | Приемное
| Камера УФ-бактерицидная для хранения стерильных .инструментов |  | 08102728_2 |  |  | Приемное
| Коагулятор электрохирургический |  | 8104618 |  |  | Приемное
| Электрокоагулятор хирургический Фотек ЭХВЧ-140-02 | 1 | 08102631 | 09192 |  | Приемное | Гинеколог |  | ФСР 2010/07371 | 2012-12-11 | бессрочно
| Видеокольпоскоп Sensitec SLC-2000 | 1 | 08102630_2 | J440AIT-018 |  | Приемное | Гинеколог
| Кресло гинекологическое КГ-6-3 |  | 08103946 | 26 |  | Приемное | Гинеколог |  | ФСР2008/02476 | 2008-04-18 | не ограничен
| Шкаф сухожаровой ГП-80-СПУ | 1 | 01370512 | 17666 |  | Приемное | Гинеколог |  | ФСР 2010/07333 | 2010-04-05 | бессрочно | 2009
| Сканер цитологический Truscreen | 1 | 08104085 | 8683 |  | Приемное | Гинеколог |  | ФСЗ 2009/04120 | 2009-04-21 | не ограничен
| Камера УФ-бактерицидная для хранения стерильных медицинских инструментов КБ-"Я"-ФП |  | 08102728 | к27209 |  | Приемное | Гинеколог |  | ФСР 2010/07779 | 2010-05-21 | бессрочно
| Осветитель kawe masterlight |  | 0480058 |  |  | Приемное | Гинеколог
| Облучатель -рециркулятор настенный СПДС-60-Р |  | 08102971_2 |  |  | Приемное | Гинеколог |  | ФСР 2010/09816 | 2012-12-29 | бессрочно
| Облучатель -рециркулятор настенный СПДС-60-Р |  | 08103009_2 |  |  | Приемное | Гинеколог |  | ФСР 2010/09816 | 2012-12-29 | бессрочно
| Облучатель -рециркулятор орубп-03-КРОНТ-4(ДЕЗАР-4)передвижной |  | 08102627_2_1 |  |  | Приемное |  |  | ФС 022а2006/3766 | 2006-08-15 | 2011-08-15
| Облучатель -рециркулятор орубп-03-КРОНТ-4(ДЕЗАР-4)передвижной |  | 08102627_2_2 |  |  | Приемное |  |  | ФС 022а2006/3766 | 2006-08-15 | 2011-08-15
| Облучатель -рециркулятор воздуха орубп-01-КРОНТ-4(ДЕЗАР-5) |  | 08102572_2 |  |  | Приемное |  |  | ФС 022а2006/3766 | 2006-08-15 | 2011-08-15
| Облучатель -рециркулятор настенный орубп2-01-КРОНТ |  | 08102851_3 |  |  | Приемное
| Облучатель -рециркулятор настенный орубп2-01-КРОНТ |  | 08102852_3 |  |  | Приемное
| Облучатель -рециркулятор настенный орубп2-01-КРОНТ |  | 08102853_3 |  |  | Приемное
| Облучатель -рециркулятор настенный орубп2-01-КРОНТ |  | 08102897_3 |  |  | Приемное
| Облучатель -рециркулятор настенный орубп2-01-КРОНТ |  | 08102898_3 |  |  | Приемное
| Облучатель -рециркулятор настенный орубп2-01-КРОНТ |  | 08102899_3 |  |  | Приемное
| Облучатель -рециркулятор орбн 2*15 |  | 08102433_2_1 |  |  | Приемное
| Облучатель -рециркулятор орбн 2*15 |  | 08102433_2_2 |  |  | Приемное
| Облучатель -рециркулятор орбн 2*15 |  | 08102433_2_3 |  |  | Приемное
| Облучатель -рециркулятор передвижной СПДС-60-Р |  | 08102992_2 |  |  | Приемное |  |  | ФСР 2010/09816 | 2012-12-29 | бессрочно
| Облучатель -рециркулятор передвижной СПДС-60-Р |  | 08102993_2 |  |  | Приемное |  |  | ФСР 2010/09816 | 2012-12-29 | бессрочно
| Облучатель -рециркулятор передвижной СПДС-60-Р |  | 08103004_2 |  |  | Приемное |  |  | ФСР 2010/09816 | 2012-12-29 | бессрочно
| Облучатель -рециркулятор передвижной СПДС-60-Р |  | 08103006_2 |  |  | Приемное |  |  | ФСР 2010/09816 | 2012-12-29 | бессрочно
| Облучатель -рециркулятор передвижной СПДС-60-Р |  | 08103007_2 |  |  | Приемное |  |  | ФСР 2010/09816 | 2012-12-29 | бессрочно
| Облучатель -рециркулятор передвижной СПДС-90-Р |  | 08103010_2 |  |  | Приемное |  |  | ФСР 2010/09816 | 2012-12-29 | бессрочно
| Облучатель-рец. ОРУБ-03-КРОНТ-4 |  | 4700205 |  |  | Приемное
| Осветитель+ световод 12.02 |  | 1370705 |  |  | Приемное
| Система hivamat |  | 1370759 |  |  | Приемное
| Шкаф сухожаровой ГП-80-СПУ |  | 08102726_2 |  |  | Приемное
| Стерилизатор паровой ГК-100-3 круглый горизонтальный |  | 8104053 |  |  | Приемное |  |  | ФСР 2009/05556 | 20.08.2009 | бессрочно
| Стерилизатор паровой ГК-100-3 круглый горизонтальный |  | 8104054 |  |  | Приемное |  |  | ФСР 2009/05556 | 20.08.2009 | бессрочно
| Стетоскоп SТ-77Раппопорта |  | 08102680_2 |  |  | Приемное
| Стимувит |  | 3100783 |  |  | Приемное
| Тонометр амбулаторный BR-102 (амбулаторн. Регистратор) |  | 03101863_1 |  |  | Приемное
| Тонометр механический ВР АG 1-30 встоенный стетоскоп |  | 08102673_2 |  |  | Приемное
| Указатель давления эл. Тонометр Omron М2 Вasic |  | 3100784 |  |  | Приемное |  |  | ФС 2004/887 | 2004-08-10 | 2014-08-10
| Указатель давления эл. Тонометр Omron М2 Вasic |  | 08102813_2 |  |  | Приемное |  |  | ФС 2004/887 | 2004-08-10 | 2014-08-10
| Урофлоуметр АГАТ |  | 08102659_2 |  |  | Приемное
| Фильтр воздушный |  | 08102784_2 |  |  | Приемное
366 | Электрокардиограф NIHON KOHDEN ECG-9620M | 1 | 04700153 | 03093 |  | Кожно- венерологическое | физио каб |  | ФС 2004/458 | 2004-05-21 | 2014-05-21 | 2005 |  |  | 12 | 2013-10-09 | клиники | 2014-10-09 | Р |  |  |  |  | 1 | М
368 | Весы напольные электронные ВЭМ-150 до 200кг |  | 04800358 | 13861 |  | Кожно- венерологическое | каб пува терапии |  | ФСР 2008/02905 | 2008-06-24 | бессрочно | 2007 |  |  | 12 | 2015-09-01 | клиники | 2012-10-05 | М |  |  |  |  | 1 | М
370 | Весы электронные для взвешивания порционных блюд 5кг CAS SW-05 |  |  | 009095193 |  | Кожно- венерологическое | столовая | [7 empty] | 12 | 2015-09-01 | клиники | 2012-10-05 | М |  |  |  |  | 1 | М
| Весы для взвешивания отходов МК32 |  |  |  |  | Кожно- венерологическое | процедурный | [7 empty] | 12 | 2015-09-01
371 | Гигрометр ВИТ-2 |  |  |  |  | Кожно- венерологическое
372 | Указатели давления механические (тонометры) Microlife BP-AG1-20 |  |  |  |  | Кожно- венерологическое |  |  | МЗ РФ № 2001/1289 | 15.11.2001 | бессрочно |  |  |  | 12 | 2011-06-07 | ЦСМ | 2012-06-07 | Т |  |  |  |  | 1 | М
373 | Указатели давления механические (тонометры) Microlife BP-AG1-20 |  |  |  |  | Кожно- венерологическое |  |  | МЗ РФ № 2001/1289 | 15.11.2001 | бессрочно
374 | Указатели давления механические (тонометры) Microlife BP-AG1-20 |  |  |  |  | Кожно- венерологическое |  |  | МЗ РФ № 2001/1289 | 15.11.2001 | бессрочно
375 | Указатели давления механические (тонометры) Microlife BP-AG1-20 |  |  |  |  | Кожно- венерологическое |  |  | МЗ РФ № 2001/1289 | 15.11.2001 | бессрочно
376 | Указатели давления механические (тонометры) Microlife BP-AG1-20 |  |  |  |  | Кожно- венерологическое |  |  | МЗ РФ № 2001/1289 | 15.11.2001 | бессрочно
377 | Указатели давления механические (тонометры) Microlife BP-AG1-20 |  |  |  |  | Кожно- венерологическое |  |  | МЗ РФ № 2001/1289 | 15.11.2001 | бессрочно
378 | Указатели давления механические (тонометры) Microlife BP-AG1-20 |  |  |  |  | Кожно- венерологическое |  |  | МЗ РФ № 2001/1289 | 15.11.2001 | бессрочно
379 | Указатели давления механические (тонометр) Little Doctor LD-71 |  |  |  |  | Кожно- венерологическое
380 | Указатели давления механические (тонометр) Little Doctor LD-71 |  |  |  |  | Кожно- венерологическое
381 | Указатели давления механические (тонометр) Little Doctor LD-71 |  |  |  |  | Кожно- венерологическое
382 | Указатели давления механические (тонометр) Little Doctor LD-71 |  |  |  |  | Кожно- венерологическое
383 | Указатели давления механические (тонометр) Little Doctor LD-71 |  |  |  |  | Кожно- венерологическое
384 | Указатели давления механические (тонометр) Little Doctor LD-71 |  |  |  |  | Кожно- венерологическое
385 | Указатели давления механические (тонометр) Little Doctor LD-71 |  |  |  |  | Кожно- венерологическое
386 | Указатели давления механические (тонометр) Little Doctor LD-71 |  |  |  |  | Кожно- венерологическое
387 | Указатели давления механические (тонометр) Little Doctor LD-71 |  |  |  |  | Кожно- венерологическое
388 | Указатели давления механические (тонометр) Little Doctor LD-71 |  |  |  |  | Кожно- венерологическое
389 | Аппарат Нион | 1 | 04700036 | 2283 |  | Кожно- венерологическое | физио каб |  |  |  |  | 1999 |  |  | 12 | 2011-09-13 | Клиники | 2012-09-13 | Р |  |  |  |  | 1 | М
390 | Аппарат ДТ-50-3 | 1 | 01370182 | 20312 |  | Кожно- венерологическое | физио каб |  |  |  |  | 2000 |  |  | 12 | 2011-09-13 | Клиники | 2012-09-13 | Р |  |  |  |  | 1 | М
391 | Аппарат электросон ЭС-10-5 | 1 | 01370178 | 12236 |  | Кожно- венерологическое | физио каб |  |  |  |  | 2000 |  |  | 12 | 2011-09-13 | Клиники | 2012-09-13 | Р |  |  |  |  | 1 | М
392 | Аппарат УВЧ-70-01А | 1 | 01370180 | 290 |  | Кожно- венерологическое | физио каб |  |  |  |  | 2000 |  |  | 12 | 2011-09-13 | Клиники | 2012-09-13 | Р |  |  |  |  | 1 | М
393 | Аппарат УЗТ-1-07 | 1 | 01370179 | 6632 |  | Кожно- венерологическое | физио каб |  |  |  |  | 2000 |  |  | 12 | 2011-09-13 | Клиники | 2012-09-13 | Р |  |  |  |  | 1 | М
394 | Аппарат Рикта | 1 | 08102576 | 24T0045.09 |  | Кожно- венерологическое | физио каб |  |  |  |  | 2009 |  |  | 12 | 2011-09-13 | ИЛФ | 2012-09-13 | Р |  |  |  |  | 1 | М
395 | Аппарат ЛУЧ-4 | 1 | 01370185 | 0903 |  | Кожно- венерологическое | физио каб |  |  |  |  | 2000 |  |  | 12 | 2011-09-13 | Клиники | 2012-09-13 | Р |  |  |  |  | 1 | М
396 | Аппарат для низкочастотной магнитотерапии "Полюс-101" | 1 | 04700171 | 794 |  | Кожно- венерологическое | физио каб
397 | Аппарат Искра1 для местной дарсонвализации | 1 | 01370181 | 744 |  | Кожно- венерологическое | физио каб
398 | Аппарат селективной фототерапии Waldmann UV 7001K | 1 | 04700037 | 73073 |  | Кожно- венерологическое | каб пува терапии |  | МЗМПР 98/647 | 1998-05-05 | бессрочно | 2006 | [14 empty] | инсайт
399 | Аппарат терапевтический Dermalight 500-1 UVA-1 | 1 | 08103035 | 110844 |  | Кожно- венерологическое | физио каб |  | ФСЗ 2008/03409 | 2008-10-15 | бессрочно | 2011
400 | Аппарат терапевтический Dermalight 500-2 UVB331 | 1 | 08103036 | 110843 |  | Кожно- венерологическое | физио каб |  | ФСЗ 2008/03409 | 2008-10-15 | бессрочно | 2011
401 | Аппарат терапевтический Dermalight 500-2 UVB331 | 1 | 08103036 | 110842 |  | Кожно- венерологическое | физио каб |  | ФСЗ 2008/03409 | 2008-10-15 | бессрочно | 2011
402 | Аппарат терапевтический Dermalight 80 | 1 |  | 110951 |  | Кожно- венерологическое | физио каб |  | ФСЗ 2009/03410 | 2009-01-11 | бессрочно | 2011
403 | Аппарат терапевтический Dermalight 80 | 1 |  | 112715 |  | Кожно- венерологическое | физио каб |  | ФСЗ 2009/03410 | 2009-01-11 | бессрочно | 2011
404 | Видеодерматоскоп BS-888Pro |  | 08104214 |  |  | Кожно- венерологическое | ассистентская |  | нет |  |  | 2012
405 | Видеодерматоскоп BS-888Pro |  | 08104215 |  |  | Кожно- венерологическое | ординаторская |  |  |  |  | 2012
406 | Камера УФ-бактерицидная для хранения стерильных медицинских инструментов КБ-"Я"-ФП |  | 08102729 | 27670К |  | Кожно- венерологическое | перевязочный |  | ФСР 2010/07779 | 2010-05-21 | бессрочно | 2009
407 | Облучатель -рециркулятор настенный СПДС-60-Р |  | 08102955 | 113054 |  | Кожно- венерологическое | раздаточная |  | ФСР 2010/09816 | 2012-12-29 | бессрочно
408 | Облучатель -рециркулятор настенный СПДС-60-Р |  | 08102956 | 113056 |  | Кожно- венерологическое | столовая |  | ФСР 2010/09816 | 2012-12-29 | бессрочно
409 | Облучатель -рециркулятор настенный СПДС-60-Р |  | 08102957 | 110315 |  | Кожно- венерологическое | столовая |  | ФСР 2010/09816 | 2012-12-29 | бессрочно
410 | Облучатель -рециркулятор настенный СПДС-60-Р |  | 08102965 | 113040 |  | Кожно- венерологическое | физио каб |  | ФСР 2010/09816 | 2012-12-29 | бессрочно
411 | Облучатель -рециркулятор настенный СПДС-60-Р |  | 08102966 | 113066 |  | Кожно- венерологическое | физио каб |  | ФСР 2010/09816 | 2012-12-29 | бессрочно
412 | Облучатель -рециркулятор настенный СПДС-60-Р |  | 08102967 | 113064 |  | Кожно- венерологическое | зав отд |  | ФСР 2010/09816 | 2012-12-29 | бессрочно
413 | Облучатель -рециркулятор настенный СПДС-60-Р |  | 08102968 | 113022 |  | Кожно- венерологическое | ординаторская |  | ФСР 2010/09816 | 2012-12-29 | бессрочно
414 | Облучатель -рециркулятор настенный СПДС-60-Р |  | 08102969 | 113029 |  | Кожно- венерологическое | ординаторская |  | ФСР 2010/09816 | 2012-12-29 | бессрочно
415 | Облучатель -рециркулятор настенный СПДС-60-Р |  | 08102970 | 113010 |  | Кожно- венерологическое | палата |  | ФСР 2010/09816 | 2012-12-29 | бессрочно
416 | Облучатель -рециркулятор настенный СПДС-60-Р |  | 08102972 | 113024 |  | Кожно- венерологическое | палата |  | ФСР 2010/09816 | 2012-12-29 | бессрочно
417 | Облучатель -рециркулятор настенный СПДС-60-Р |  | 08102973 |  |  | Кожно- венерологическое | с/х |  | ФСР 2010/09816 | 2012-12-29 | бессрочно
418 | Облучатель -рециркулятор настенный СПДС-60-Р |  | 08102979 |  |  | Кожно- венерологическое | с/х |  | ФСР 2010/09816 | 2012-12-29 | бессрочно
419 | Облучатель -рециркулятор настенный СПДС-60-Р |  | 08102980 | 113059 |  | Кожно- венерологическое | каб пува терапии |  | ФСР 2010/09816 | 2012-12-29 | бессрочно
420 | Облучатель -рециркулятор настенный СПДС-60-Р |  | 08102981 | 113016 |  | Кожно- венерологическое | каб пува терапии |  | ФСР 2010/09816 | 2012-12-29 | бессрочно
421 | Облучатель -рециркулятор настенный СПДС-60-Р |  | 08102982 | 113012 |  | Кожно- венерологическое | процедурный |  | ФСР 2010/09816 | 2012-12-29 | бессрочно
422 | Облучатель -рециркулятор настенный СПДС-60-Р |  | 08102983 | 113038 |  | Кожно- венерологическое | процедурный |  | ФСР 2010/09816 | 2012-12-29 | бессрочно
423 | Облучатель -рециркулятор настенный СПДС-60-Р |  | 08102985 | 113036 |  | Кожно- венерологическое | перевязочный |  | ФСР 2010/09816 | 2012-12-29 | бессрочно
424 | Облучатель -рециркулятор настенный СПДС-60-Р |  | 08102986 | 113046 |  | Кожно- венерологическое | перевязочный |  | ФСР 2010/09816 | 2012-12-29 | бессрочно
425 | Облучатель -рециркулятор передвижной СПДС-90-Р |  | 08103005 | 113018 |  | Кожно- венерологическое | коридор |  | ФСР 2010/09816 | 2012-12-29 | бессрочно
426 | Облучатель ртутно-кварцевый на штативе ОРК-21м1 |  | 04700170 | 99121 |  | Кожно- венерологическое | физио каб
427 | Облучатель -рециркулятор передв.. Орубп-01-КРОНТ-4(ДЕЗАР-4) |  | 08102128 | 7149 |  | Кожно- венерологическое | пристрой |  | ФС 022а2006/3766 | 2006-08-15 | 2011-08-15
428 | Парафинонагреватель Каскад 7л |  | 08102575 | 81 |  | Кожно- венерологическое | физио каб
429 | Стерилизатор воздушный ГП-40-3 ПО "Витязь" |  | 08102422 | 02524 |  | Кожно- венерологическое | перевязочный |  | ФСЗ 2010/07746 | 2010-08-24 | бессрочно | 2008 | [14 empty] | медина
430 | Центрифуга СМ-6М (ЕLMI) |  | 08102643 | 921528 |  | Кожно- венерологическое | процедурный |  |  |  |  | 2005
431 | Эхокамера Алока SSD 1400 |  | 01370520 |  |  | Кожно- венерологическое | каб пува терапии
1 | Электрокардиограф NIHON KOHDEN ECG-9620M | 1 | 08102140 | 07066 |  | Офтальмологическое | Процедурный |  | ФС 2004/458 | 2004-05-21 | 2014-05-21 | 2007 |  |  | 12 | 2013-10-09 | клиники | 2014-10-09 | Р |  |  |  |  | 1 | М
2 | Электрокардиограф SCHILLER CARDIOVIT AT-101 | 1 | 01370844 | 190.30689 |  | Офтальмологическое | физио каб |  | ФС № 2006/679 | 2006-05-16 | 2016-05-16 | 2003 |  |  | 12 | 2013-10-09 | клиники | 2014-10-09 | Р |  |  |  |  | 1 | М
3 | Указатели давления механические |  |  |  |  | Офтальмологическое | [8 empty] | 12 | 2011-06-10 | ЦСМ | 2012-06-10 | Т |  |  |  |  | 1 | М
4 | Указатель давления мед.Omron M1 Classic |  |  | 5307669L |  | Офтальмологическое | [8 empty] | 12 | 2011-06-10 | ЦСМ | 2013-06-01 | Т |  |  |  |  | 1 | М
5 | Монитор прикроватный NIHON KOHDEN BSM-2301К | 1 |  | 22222 |  | Офтальмологическое | опер блок |  | ФСЗ 2010/06112 | 2010-01-26 | бессрочно | 2007 |  |  | 12 | 2011-10-04 | ЦСМ | 2012-10-04 | Р |  |  |  |  | 1 | М
6 | Монитор прикроватный NIHON KOHDEN BSM-2301К |  | 08103080_2 |  |  | Офтальмологическое |  |  | ФСЗ 2010/06112 | 2010-01-26 | бессрочно
7 | Монитор прикроватный NIHON KOHDEN BSM-2301К |  | 4700271 |  |  | Офтальмологическое |  |  | ФСЗ 2010/06112 | 2010-01-26 | бессрочно
8 | Диоптриметр LM-P 5 |  |  |  |  | Офтальмологическое | [8 empty] | 12 | 2011-05-18 | ЦСМ | 2012-05-18 | Л |  |  |  |  | 1 | М
59 | Диоптриметр оптический ДО-3 |  | 8103475 | 127008 |  | Офтальмологическое |  |  | ФСР 2011/11307 | 2011-07-12 | бессрочно
9 | Автокераторефрактометр Topcon KR8100 |  | 1370266 | 213762 |  | Офтальмологическое |  |  | МЗ РФ № 2003/619 | 2003-04-18 | 2013-04-18 | 2000 |  |  | 12 | 2013-02-08 | ЦСМ | 2014-02-08 | Л |  |  |  |  | 1 | М
10 | Автокераторефрактометр Topcon KR8900 |  | 08103085_2 | 4364113 |  | Офтальмологическое | Каб. Лазер хирургии |  | ФСЗ 2009/04967 | 2009-08-18 | бессрочно | 2011 |  |  |  | 2013-02-08 |  | 2014-02-08
11 | Система лазерная офтальмологическая CARL ZEISS VISULAS YAG III Combi | 3 | 08104865 | 1062700 |  | Офтальмологическое | Каб. Лазер хирургии |  | ФС 2004/1541 | 2004-12-03 | 2014-12-03 | 2012
12 | Система лазерная офтальмологическая CARL ZEISS VISULAS YAG III |  | 08104865 | 1078898 |  | Офтальмологическое |  |  | ФС 2004/1541 | 2004-12-03 | 2014-12-03 | 2012
13 | Система лазерная офтальмологическая CARL ZEISS VISULAS 532S |  | 08104865 | 1079922 |  | Офтальмологическое |  |  | ФС 2004/1541 | 2004-12-03 | 2014-12-03 | 2012
14 | Система лазерная офтальмологическая CARL ZEISS VISULAS стол |  | 08104865 | 2003001 |  | Офтальмологическое |  |  | ФС 2004/1541 | 2004-12-03 | 2014-12-03 | 2012
15 | Томограф офтальмологический оптический когерентный Optovue rtvue RT-100 | 3 | 08104786 | 13115 |  | Офтальмологическое | ФД |  | ФСЗ 2008/01423 | 2008-04-03 | бессрочно | 2012
16 | Томограф офтальмологический оптический когерентный Optovue rtvue RT-100 (CAM) |  | 08104786 | 32324 |  | Офтальмологическое | ФД |  | ФСЗ 2008/01423 | 2008-04-03 | бессрочно | 2012
17 | Томограф офтальмологический оптический когерентный Optovue rtvue RT-100 (ET) |  | 08104786 | 42468 |  | Офтальмологическое | ФД |  | ФСЗ 2008/01423 | 2008-04-03 | бессрочно | 2012
18 | Система офтальмологическая хирургическая Alcon Laureate Wold Phaco System | 3 | 08102664_2 | 04021573101X |  | Офтальмологическое |  |  | ФСЗ 2008/01404 | 2008-04-07 | бессрочно | 2009
| Установка офтальмологическая хирургическая Alcon INFINITI Vision System Ozil | 3 |  | 1302189601X |  | Офтальмологическое |  |  | ФСЗ 2008/02810 | 2008-12-23 | бессрочно | 2013
137 | Тонометр бесконтактный Tomey FT-1000 |  | 08103929 |  |  | Офтальмологическое |  |  | ФСЗ 2008/01687 | 2008-05-04 | бессрочно
138 | Тонометр бесконтактный компьютеризированный Topcon CT-80 |  | 08102656 |  |  | Офтальмологическое |  |  | ФС № 2006/1211 | 2006-08-07 | 2016-08-07
20 | Эластотонометр Филатова -Кальфа |  |  |  |  | Офтальмологическое | [8 empty] | 12 | не поверялся | ЦСМ | 2012-05-05 | Т |  |  |  |  | 1 | М
22 | Дефибриллятор NIHON KOHDEN серия ТЕС 7721К | 1 | 08102708 | 81643 |  | Офтальмологическое | опер блок |  | МЗ РФ 2004/175 | 2004-03-05 | 2014-03-05 | 2009 |  |  | 12 | 2011-10-04 | ЦСМ | 2012-10-04 | Р |  |  |  |  | 1 | М
| Аппарат наркозно-дыхательный Draeger Fabius CE | = | URAL - 0089 | URAL - 0089 |  | Офтальмологическое | опер блок
23 | УЗИ офтальмологический сканер Tomey UD-6000 | 3 | 08102655 | 997705 |  | Офтальмологическое | ФД |  | ФСЗ 2009/05664 | 2009-12-02 | бессрочно | 2009 |  |  | 12 | не поверялся | ЦСМ | 2012-09-13 | Р |  |  |  |  | 1 | М
25 | Аппарат электрохирургический ВЧ Фотек ЭХВЧ-80-01 | 1 | 03101845 | 04783 |  | Офтальмологическое | опер блок |  | ФСР 2010/07373 | 2012-12-11 | бессрочно | 2005 |  |  | 12 | не поверялся | ЦСМ | 2012-02-01 | Р |  |  |  |  | 1 | М
26 | Стерилазатор воздушный ГП-80-400 | 3 |  | 02387 |  | Офтальмологическое | опер блок |  | ФСР 2010/07333 | 2010-04-05 | бессрочно |  |  |  | 36 | 2011-10-14 | клиники | 2014-10-14 | Т |  |  |  |  | 1 | М
27 | Стерилизатор воздушный ГП-40-СПУ "Смоленское ПУ" |  | 08102732 | 17237 |  | Офтальмологическое | опер блок |  | ФС 022б2004/0208-04 | 21.07.2004 | 21.07.2014 | 2010 |  |  | 36 | 2011-10-14 | клиники | 2014-10-14 | Т |  |  |  |  | 1 | М
28 | Автоклав вакуумный TAU-CLAVE 3000 | 3 | 08103029_2 |  |  | Офтальмологическое | опер блок
29 | Электрофизиологический прибор Tomey ЕР-1000 Multifocal | 3 | 08102445_3 |  |  | Офтальмологическое | ФД |  | ? | [5 empty] | 24 | не поверялся | [7 empty] | 0 | М
30 | Анализатор полей зрения - (Периметр) Twinfield | 3 | 08102390_2 |  |  | Офтальмологическое | ФД | [7 empty] | 12 | не поверялся | [7 empty] | 0 | М
63 | Камера немидриатическая ретинальная TRC-NW200 | 3 | 08102574_2 |  |  | Офтальмологическое | ФД
31 | Весы электронные для взвешивания порционных блюд 5кг CAS SW-05 |  |  | 009104944 |  | Офтальмологическое | Раздатка | [7 empty] | 12 | 2015-09-01 | клиники | 2012-10-15 | М |  |  |  |  | 1 | М
| Весы для взвешивания отходов МК32 |  |  | 153060 |  | Офтальмологическое | процедурный | [7 empty] | 12 | 2015-09-01
32 | Пульсоксиметр напалечный МД300-С1С |  |  |  |  | Офтальмологическое |  |  | ФСЗ 2009/03850 | 2009-03-13 | бессрочно | 2010 |  |  | 12 | 2010-05-01 | ЦСМ | 2012-05-01 | Р |  |  |  |  | 1 | М
33 | Аппарат Акку-Чек Актив |  |  |  |  | Офтальмологическое | [5 empty] | 2010 |  |  | 12 | 2010-05-05 | ЦСМ | 2012-05-05 | Л |  |  |  |  | 0 | М
34 | Линейка скиаскопическая |  |  |  |  | Офтальмологическое | [8 empty] | 12 | 2009-07-20 | ЦСМ | 2012-07-20 | Л |  |  |  |  | 1 | М
35 | Часы песочные |  |  |  |  | Офтальмологическое | [8 empty] | 12 |  | ЦСМ |  | М |  |  |  |  | 2 | М
36 | Манометр кислородный |  |  |  |  | Офтальмологическое | [8 empty] | 12 |  | ЦСМ |  | Т |  |  |  |  | 1 | М
37 | Гигрометр ВИТ-1 |  |  |  |  | Офтальмологическое | [17 empty] | 0 | М
38 | Аппарат Поток 1 (ГЭ-50-2) | 3 |  |  |  | Офтальмологическое | физио каб | [7 empty] | 12 | 2011-10-21 | клиники | 2012-10-21 | Р |  |  |  |  | 1 | М
39 | Аппарат УВЧ-70-01А | 3 |  |  |  | Офтальмологическое | физио каб | [7 empty] | 12 | 2011-10-21 | Клиники | 2012-10-21 | Р |  |  |  |  | 1 | М
40 | Аппарат лазерный физиотерапевтиеский Азар | 3 |  |  |  | Офтальмологическое | физио каб | [7 empty] | 12 | 2009-12-12 | Клиники | 2012-12-12 | Р |  |  |  |  | 1 | М
41 | Аппарат УЗ-терапии УЗТ-1 | 3 |  |  |  | Офтальмологическое | физио каб | [7 empty] | 12 | 2009-10-21 | ЦСМ | 2012-10-21 | Р |  |  |  |  | 1 | М
42 | Аппарат ДТ-50-3 | 3 |  |  |  | Офтальмологическое | физио каб | [7 empty] | 12 | 2009-10-21 | ЦСМ | 2012-10-21 | Р |  |  |  |  | 1 | М
43 | Аппарат дорсонвализации ламповый Искр1 | 3 |  |  |  | Офтальмологическое | физио каб | [7 empty] | 12 | 2009-10-21 | ЦСМ | 2012-10-21 | Р |  |  |  |  | 1 | М
44 | Аппарат Луч | 3 |  |  |  | Офтальмологическое | физио каб | [7 empty] | 12 | Не поверялся | ЦСМ | 2012-07-20 | Р |  |  |  |  | 1 | М
45 | Облучатель ультрафиолетовый оуфну ЭМА-Е |  | 08102681_2 | 5975 |  | Офтальмологическое | физио каб |  | 29/06030401-5190-03 |  |  | 2008
46 | Аппарат скан Ультра |  | 1370255 |  |  | Офтальмологическое
47 | Аппарат ультразвуковой УЗТ-1 |  | 01370242_1 |  |  | Офтальмологическое
48 | Аппарат азор 2к/02 |  | 1370268 |  |  | Офтальмологическое
49 | Аппарат Тонус-1М (ДДТ-50-8) |  | 8104250 | 149 |  | Офтальмологическое | [5 empty] | 2012
50 | Аппарат УЗТ-1-04 |  | 8104183 | 0021 |  | Офтальмологическое | [5 empty] | 2012
51 | Аппарат Луч-4 Старый |  | 1370253 |  |  | Офтальмологическое
52 | Аппарат хирургический радиоволновой Ellman Surgitron |  | 8104188 | 3003000 |  | Офтальмологическое | опер блок |  | ФСЗ 2008/02473 | 2008-08-15 | бессрочно | 2012
53 | Аппарат УВЧ - 66 |  | 04700090_1 | 660 |  | Офтальмологическое
54 | Аппарат Луч-4 (СМВ-20-3) новый |  | 8104198 | 837 |  | Офтальмологическое |  |  | ФСЗ 2010/07244 | 2010-07-07 | бессрочно | 2012
55 | Бормашина Marathon 701 ВМ50S1 |  | 08103038_2 |  |  | Офтальмологическое
56 | Видеомодуль с дисплеем ЖК |  | 08103095_2 |  |  | Офтальмологическое
57 | Галогеновый офтальмоскоп |  | 01370267_1 |  |  | Офтальмологическое
58 | Галогеновый офтальмоскоп ВЕТА 200 |  | 1370901 |  |  | Офтальмологическое
60 | Измеритель стекол Диоптриметр |  | 01370230_1 |  |  | Офтальмологическое
61 | Инжектор Монарх |  | 08102423_3 |  |  | Офтальмологическое
62 | Инжектор универсальный |  | 8103976 |  |  | Офтальмологическое
64 | Камера для хранения стерильных инструментов куфхми "Медин 670" |  | 4700059 | 022005 |  | Офтальмологическое |  |  | 29/18030402/5552-03 | 2003-09-02 | 2012-04-02
65 | Камера для хранения стерильных инструментов куфхми "Медин 970 |  | 08102368_3 | 21830 |  | Офтальмологическое | перевязочный |  | 29/18030402/5552-03 | 2003-09-02 | 2012-04-02
136 | Стерилизатор озоновый Орион-Си с камерой 36л. |  | 08102452_3 |  |  | Офтальмологическое
67 | Компьютеризированное рабочее место врача-офтальмолога |  | 08102573_2 |  |  | Офтальмологическое
68 | Лампа щелевая Shin Nippon SL-45 |  | 08103075_2 |  |  | Офтальмологическое |  |  | ФС 2005/751 | 2005-05-26 | 2015-05-26
69 | Лампа щелевая Shin Nippon SL-45 |  | 08103090_2 |  |  | Офтальмологическое |  |  | ФС 2005/751 | 2005-05-26 | 2015-05-26
70 | Лампа щелевая Shin Nippon SL-45 |  | 08102446_3 | 880008 |  | Офтальмологическое |  |  | ФС 2005/751 | 2005-05-26 | 2015-05-26 | 2009
71 | Лампа щелевая Shin Nippon SL-45/1 |  | 08102447_3 | 154804 |  | Офтальмологическое |  |  | ФС 2005/751 | 2005-05-26 | 2015-05-26
72 | Лампа щелевая Shin Nippon SL -45DX |  | 08102581_2 | 858004 |  | Офтальмологическое |  |  | ФС 2005/751 | 2005-05-26 | 2015-05-26
73 | Лампа щелевая Topcon SL-D2 |  | 08103091_2 |  |  | Офтальмологическое
74 | Лампа щелевая Topcon SL 7F |  | 01370254_1 | 707218 |  | Офтальмологическое
66 | Комплект линз Япония |  | 01370235_1 |  |  | Офтальмологическое
100 | Линза Тропе ОТ4MGA |  | 08102086_3 |  |  | Офтальмологическое
101 | Линзы в деревянном ящике |  | 03101065_1 | 1299 |  | Офтальмологическое
102 | Линзы в деревянном ящике |  | 03101065_2 | 1309 |  | Офтальмологическое
103 | Линзы в деревянном ящике |  | 03101065_3 | 1294 |  | Офтальмологическое
104 | Монитор следящей аппаратуры |  | 04700094_1 |  |  | Офтальмологическое
105 | Набор глаукомный М1002 |  | 3101785 |  |  | Офтальмологическое
106 | Набор для склеропластики М-1004 |  | 03101784_1 |  |  | Офтальмологическое
107 | Набор пробных линз скипенса |  | 03101069_1 |  |  | Офтальмологическое
108 | Набор пробных линз скипенса |  | 03101069_2 |  |  | Офтальмологическое
109 | Набор пробных линз скипенса |  | 03101069_3 |  |  | Офтальмологическое
110 | Набор пробных линз скипенса |  | 8103494 |  |  | Офтальмологическое
111 | Наркозный аппарат Acoma Vigor |  | 1370058 |  |  | Офтальмологическое
112 | Насос помпа для инфузии шприцевой SEP-21S Plus |  | 8104232 |  |  | Офтальмологическое | опер блок |  | ФСЗ 2009/03884 | 2009-03-04 | бессрочный
113 | Облучатель -рециркулятор настенный СПДС-60-Р |  | 08102959_2 |  |  | Офтальмологическое |  |  | ФСР 2010/09816 | 2012-12-29 | бессрочно
114 | Облучатель -рециркулятор настенный СПДС-60-Р |  | 08102960_2 |  |  | Офтальмологическое |  |  | ФСР 2010/09816 | 2012-12-29 | бессрочно
115 | Облучатель -рециркулятор настенный СПДС-60-Р |  | 08102961_2 |  |  | Офтальмологическое |  |  | ФСР 2010/09816 | 2012-12-29 | бессрочно
116 | Облучатель -рециркулятор настенный СПДС-60-Р |  | 08102962_2 |  |  | Офтальмологическое |  |  | ФСР 2010/09816 | 2012-12-29 | бессрочно
117 | Облучатель -рециркулятор настенный СПДС-60-Р |  | 08102963_2 |  |  | Офтальмологическое |  |  | ФСР 2010/09816 | 2012-12-29 | бессрочно
118 | Облучатель -рециркулятор передвижной. Орубп-01-КРОНТ-4(ДЕЗАР-4) |  | 08102650_2_4 |  |  | Офтальмологическое |  |  | ФС 022а2006/3766 | 2006-08-15 | 2011-08-15
119 | Облучатель -рециркулятор передвижной. Орубп-01-КРОНТ-4(ДЕЗАР-4) |  | 08102650_2_5 |  |  | Офтальмологическое |  |  | ФС 022а2006/3766 | 2006-08-15 | 2011-08-15
120 | Облучатель ОРУБ-03-КРОНТ-4 |  | 4700068 |  |  | Офтальмологическое
121 | Облучатель ОРУБ-03-КРОНТ-4 |  | 4700069 |  |  | Офтальмологическое
122 | Облучатель-рецеркулярный орубп-03-КРОНТ-4 |  | 08102420_3 |  |  | Офтальмологическое
123 | Оправа пробная универсальная |  | 8103495 |  |  | Офтальмологическое
124 | Осветитель ОТИЗ-10-1 |  | 8104478 |  |  | Офтальмологическое
125 | Офтальмоскоп HENE BETA-200S с аккумулятором. Ручкой тип R |  | 4700342 |  |  | Офтальмологическое |  |  | ФС 2005/722 | 2005-05-18 | 2015-05-18 | 2007
126 | Офтальмоскоп Веta 200 |  | 08102947_2 |  |  | Офтальмологическое
127 | Офтальмоскоп Веta 200 |  | 08102948_2 |  |  | Офтальмологическое
129 | Пульсоксиметр напалечный МД300-С1С |  | 08102829_2 |  |  | Офтальмологическое |  |  | ФСЗ 2009/03850 | 2009-03-13 | бессрочно | 2010
130 | Ретинометр HEINE LAMBDA-100 |  | 08102088_3 |  |  | Офтальмологическое |  |  | ФС 2005/722 | 2005-05-18 | 2015-05-18 | 2007
131 | Светильник операционный |  | 1370257 |  |  | Офтальмологическое
133 | Стереомикроскоп операционный Hi-R900 | 3 | 08103094_2 | 5180 |  | Офтальмологическое |  |  | ФС №2006/617 | 2006-05-06 | 2016-05-06 | 2011
| Стереомикроскоп операционный Hi-R900A | 3 |  | 5473 |  | Офтальмологическое |  |  | ФС №2006/617 | 2006-05-06 | 2016-05-06 | 2013
134 | Стерилизатор24*155*252мм |  | 08102470_3_1 |  |  | Офтальмологическое
135 | Стерилизатор24*155*252мм |  | 08102470_3_2 |  |  | Офтальмологическое
155 | Трансиллюминатор HEINE Finoff |  | 08102089_2 |  |  | Офтальмологическое
472 | Монитор прикроватный МПР 5-02 |  | 01370624 | на списание |  | Отоларингологическое | [8 empty] | 12 | 2011-10-01 | ЦСМ | 2012-10-01 | Р |  |  |  |  | 1 | М
473 | Монитор прикроватный пациента GUARDIAN ВРМ - 700 |  | 04700063 | 170-HF5O15 |  | Отоларингологическое | [8 empty] | 12 | 2011-10-01 | ЦСМ | 2012-10-01 | Р |  |  |  |  | 1 | М
474 | Монитор прикроватный NIHON KOHDEN BSM-2301К |  | 08102711 | 24553 |  | Отоларингологическое |  |  | ФСЗ 2010/06112 | 2010-01-26 | бессрочно | 2002 |  |  | 12 | Не поверялся | ЦСМ | 2012-10-01 | Р |  |  |  |  | 1 | М
475 | Аудиометр+импеданс-мометр АС-40 |  | 01370949 | 145900 |  | Отоларингологическое | [8 empty] | 12 | 2011-10-01 | ЦСМ | 2012-10-01 | Р |  |  |  |  | 1 | М
478 | Электрокардиограф NIHON KOHDEN ECG-9620M | 1 | 01370845 |  |  | Отоларингологическое | процедурный |  | ФС № 2006/679 | 2006-05-16 | 2016-05-16 | 2003 |  |  | 12 | 2013-10-09 | клиники | 2014-10-09 | Р |  |  |  |  | 1 | М
| Электрокардиограф ЭКЗТ-01-"Р-Д" | 1 |  | E1500420711 |  | Отоларингологическое | процедурный |  |  |  |  | 2016
479 | Термометр электронный |  |  |  |  | Отоларингологическое | [8 empty] | 12 | Н/Д | ЦСМ | 2012-09-01 | Т |  |  |  |  | 1 | М
480 | Стерилазатор воздушный ГП-80-400 | 3 | 08102743 | 17976 |  | Отоларингологическое | перевязочный |  | ФСР 2010/07333 | 2010-04-05 | бессрочно | 2010 |  |  | 36 | 2011-10-09 | клиники | 2014-10-09 | Т |  |  |  |  | 1 | М
481 | Стерилизатор воздушный ГП-80-СПУ |  | 08103026 | 22005 |  | Отоларингологическое |  |  | ФСР 2010/07333 | 2010-04-05 | бессрочно | 2011 | [6 empty] | Т |  |  |  |  | 1 | М
482 | Весы электронные для взвешивания пациентов |  |  |  |  | Отоларингологическое | процедурный | [7 empty] | 12 | 2015-09-01 | клиники | 2012-10-05 | М |  |  |  |  | 1 | М
484 | Весы электронные для взвешивания порционных блюд 5кг CAS SW-05 |  |  | 009094940 |  | Отоларингологическое | раздаточная | [7 empty] | 12 | 2015-09-01 | клиники | 2012-10-05 | М |  |  |  |  | 1 | М
| Весы для взвешивания отходов МК32 |  |  | 154541 |  | Отоларингологическое | процедурный | [7 empty] | 12 | 2015-09-01
485 | Указатели давления механические (тонометры) Microlife BP-AG1-20 |  |  | 15902048 |  | Отоларингологическое |  |  | МЗ РФ № 2001/1289 | 15.11.2001 | бессрочно |  |  |  | 12 | 2013-03-20 |  | 2014-03-20 | Т |  |  |  |  | 1 | М
| Указатели давления механические (тонометры) Microlife BP-AG1-20 |  |  |  |  | Отоларингологическое |  |  | МЗ РФ № 2001/1289 | 15.11.2001 | бессрочно
| Указатели давления механические (тонометры) Microlife BP-AG1-20 |  |  |  |  | Отоларингологическое |  |  | МЗ РФ № 2001/1289 | 15.11.2001 | бессрочно
| Указатели давления механические (тонометры) Microlife BP-AG1-20 |  |  |  |  | Отоларингологическое |  |  | МЗ РФ № 2001/1289 | 15.11.2001 | бессрочно
| Указатели давления механические (тонометры) Microlife BP-AG1-20 |  |  |  |  | Отоларингологическое |  |  | МЗ РФ № 2001/1289 | 15.11.2001 | бессрочно
| Указатели давления механические (тонометры) Microlife BP-AG1-20 |  |  |  |  | Отоларингологическое |  |  | МЗ РФ № 2001/1289 | 15.11.2001 | бессрочно
| Указатели давления механические (тонометры) Microlife BP-AG1-20 |  |  |  |  | Отоларингологическое |  |  | МЗ РФ № 2001/1289 | 15.11.2001 | бессрочно
486 | Манометр кислородный |  |  |  |  | Отоларингологическое | [8 empty] | 12 | Н/Д | клиники | 2012-05-31 | Т |  |  |  |  | 1 | М
488 | Аппарат наркозный Draeger Fabius - Tiro | = | 04700261 | ARYH0061 |  | Отоларингологическое | операционная |  | ФС 2006/627 | 2006-05-06 | 2016-05-06 | 2007
| Испаритель анастетика Draeger Vamos на аппарате Draeger Fabius -tiro |  |  | ARZB0056 |  | ЛОР |  |  | ФС № 2006/622 | 2006-05-06 | 2016-05-06
489 | Аппарат наркозный Acoma Vigor |  | 01370059 | 299 |  | Отоларингологическое | [5 empty] | 2001
490 | Аппарат портативный ИВЛ ACOMA Mobil 1000 передан в РАО 12,12,12 |  | 04700191 | 0621200445 |  | Отоларингологическое | [5 empty] | 2001
491 | Датчик к наркозному аппарату АСОМА |  | 08102706 |  |  | Отоларингологическое
492 | Дефибриллятор Schiller Minidef 3 | 1 | 04700272 | 49713375 |  | Отоларингологическое | операционная |  | ФС № 2006/1287 | 14.08.2006 | 14.08.2016 | 2007
494 | Аппарат "ЛАСТ-ЛОР" |  | 08102453 |  |  | Отоларингологическое
496 | Аппарат тонзиллор-М ультразвуковой подан на списание |  | 04700207 |  |  | Отоларингологическое
497 | Аппарат Тонзиллор-М ультрозвуковойподан на списание |  | 08102125 |  |  | Отоларингологическое
500 | Видеокамера медицинская 1-чипная Richard Wolf RW 5512 |  | 08102855 |  |  | Отоларингологическое
501 | Видеокамера медицинская 1-чипная Richard Wolf RW 5512 |  | 08102856 |  |  | Отоларингологическое
502 | Видеомонитор медицинский Richard Wolf Sony 21 дюйм |  | 08102857 | 2015538 |  | Отоларингологическое
495 | Аппарат радиоволновой хирургический Surgitron |  | 08104190 | 3002999 |  | Отоларингологическое
515 | Коагулятор с принадлежностями Karl Storz Autocom 200 |  | 1370595 | 20522520 |  | Отоларингологическое
| Медиацентр medicapture USB200 |  |  | 2209104
571 | Стойка эндоскопическая лор Richard Wolf (1) | 3 | 8104870 |  |  | Отоларингологическое | операционная
576 | Устройство записывающее (карта памяти) Richard Wolf |  | 08102858_3 |  |  | Отоларингологическое
507 | Дистиллятор ДЭ-10 |  | 08102690_2 | 310 |  | Отоларингологическое | [5 empty] | 2009
508 | Ингалятор Omron CX-3 |  | 3100093 | 31623 |  | Отоларингологическое | перевязочный
511 | Источник света ксеноновый Richard Wolf |  | 08102854_3 |  |  | Отоларингологическое
512 | Источник света НК6000 |  | 03100232_1 | 3639 |  | Отоларингологическое
513 | Источники света эндоскопические Halogen RW 4250 |  | 04700337 |  |  | Отоларингологическое | материальная
516 | Ларингоскоп фиброволоконный КА WE |  | 4700317 |  |  | Отоларингологическое
517 | Лор-комбайн Nagashima SN E NT NEW Peerless | 3 | 01370599 | 004418 |  | Отоларингологическое | амбулатория |  |  |  |  | 2000
518 | Микроскоп биологический (операционные)leicam400e |  | 4700339 |  |  | Отоларингологическое
519 | Мойка ультразвуковая Sonorex-rk-512H |  | 08102153_2 | 7950038572 010 |  | Отоларингологическое | [5 empty] | 2008
523 | Насос инфузионный (капельный) DF-12K |  | 4700263 | MP1AHF007 |  | Отоларингологическое |  |  | ФС №2006/2903 | 2006-12-28 | 2016-12-28 | 2007
524 | Насос инфузионный (капельный) DF-12K |  | 4700274 | MP1AHP010 |  | Отоларингологическое |  |  | ФС №2006/2903 | 2006-12-28 | 2016-12-28 | 2007
525 | Насос шприцевой atom 1235N |  | 4700056 | 1613674 |  | Отоларингологическое |  |  | 97/136 |  |  | 2006
527 | Камера для хранения стерильных инструментов куфхми "Медин 670" |  | 04700074 | 092005 |  | Отоларингологическое | амбулатория |  | 29/18030402/5552-03 | 2003-09-02 | 2012-04-02 | 2005
528 | Камера для хранения стерильных инструментов куфхми "Медин 970" |  | 04700060 | 092005 |  | Отоларингологическое | перевязочный |  | 29/18030402/5552-03 | 2003-09-02 | 2012-04-02 | 2005
529 | Камера бактерицидная передвижная СПДС-2-К |  | 08103015_2 | 113085 |  | Отоларингологическое | перевязочный |  | ФСР 2010/09347 | 2012-12-29 | бессрочно | 2011
530 | Камера бактерицидная передвижная СПДС-2-К |  | 08103016_2 |  |  | Отоларингологическое |  |  | ФСР 2010/09347 | 2012-12-29 | бессрочно
531 | Облучатель -рециркулятор орубн-3-3-КРОНТ |  | 8104840 |  |  | Отоларингологическое | столовая
532 | Облучатель -рециркулятор орубн-3-3-КРОНТ |  | 8104841 |  |  | Отоларингологическое | Процедурный
533 | Облучатель -рециркулятор орубн-3-3-КРОНТ |  | 8104842 |  |  | Отоларингологическое | перевязочный
534 | Облучатель -рециркулятор орубн-3-5-КРОНТ |  | 8104827 |  |  | Отоларингологическое | операционная
535 | Облучатель -рециркулятор бактерицидный Дезар-4 |  | 08102436_3 | 34989 |  | Отоларингологическое | коридор 1э |  | ФС 022а2006/3766 | 2006-08-15 | 2011-08-15 | 2007
536 | Облучатель -рециркулятор бактерицидный Дезар-5 |  | 08102438_3 | 36140 |  | Отоларингологическое | с/х |  | ФС 022а2006/3766 | 2006-08-15 | 2011-08-15 | 2008
537 | Облучатель -рециркулятор бактерицидный Дезар-7 |  | 08102440_3 | 36593 |  | Отоларингологическое | коридор 2э |  | ФС 022а2006/3766 | 2006-08-15 | 2011-08-15 | 2008
538 | Облучатель -рециркулятор бактерицидный Дезар-7 |  | 08102441_3 | 23260 |  | Отоларингологическое | пост |  | ФС 022а2006/3766 | 2006-08-15 | 2011-08-15 | 2008
539 | Облучатель ОБН-300 |  | 03100236_1 |  |  | Отоларингологическое
540 | Облучатель ОБН-300 |  | 03100236_2 |  |  | Отоларингологическое
541 | Облучатель-рец. ОРУБ-03-КРОНТ-4 |  | 08102103_2 |  |  | Отоларингологическое | [5 empty] | 2007
542 | Операционный светильник эмалюкс |  | 01370601 | 46655861 |  | Отоларингологическое | операционная |  |  |  |  | 2000
| Операционный светильник эмалюкс |  | 01370600 | 46655261 |  | Отоларингологическое | операционная |  |  |  |  | 2000
| Осветитель налобный Heine HK 6000 |  | 01370933_1 | 3645 |  | Отоларингологическое
543 | Оборудование для телеконференций Shure MIC |  | 4700048 | 0310050254 |  | Отоларингологическое
545 | Операционный микроскоп для оториноларингологии Leica M400 E |  | 01370873_1 | 070507009 |  | Отоларингологическое | перевязочный
563 | Прибор страбоскопический Atmos Strobo | 3 | 8104602 |  |  | Отоларингологическое | амбулатория
564 | Пульсоксиметр напалечный МД300-С1С |  | 08102831_2 | 100426905580 |  | Отоларингологическое |  |  | ФСЗ 2009/03850 | 2009-03-13 | бессрочно | 2010
565 | Рино-фаринго-ларингофиброскоп |  | 4700338 |  |  | Отоларингологическое
566 | Риноманометр Rhinomanometer 300 |  | 1370832 |  |  | Отоларингологическое
567 | Световод волоконнооптический |  | 4700336 |  |  | Отоларингологическое
568 | Скрининг-аудиометр, в комплекте TDH 39 |  | 01370950 |  |  | Отоларингологическое
569 | Стерилизатор озоновый "Орион" ОП1-М |  | 04700282 | 1391 |  | Отоларингологическое | операционная |  |  |  |  | 2007
570 | Стерилизатор сухожировой |  | 01370073_1 |  |  | Отоларингологическое
572 | Стол для проведения хирургических операций1650 Merivaara Corp |  | 08102903_2 |  |  | Отоларингологическое
573 | Стол для проведения хирургических операций ОК-Гамма, Медин |  | 08102895_3 |  |  | Отоларингологическое
574 | Стол операционный |  | 01370603_1 |  |  | Отоларингологическое
575 | Установка для электрохимического синтеза анолита АНК СТЭЛ-80 |  | 08102715_2 |  |  | Отоларингологическое
581 | Анализатор биохимический автоматический Saphire-400 | + |  | 2019391011 |  | КДЛ | Биохим |  | ФС 2004/1346 | 2004-10-28 | 2014-10-28 | 2008 |  |  | 12 | 2011-08-09 | клиники | 2012-08-09 | Л |  |  |  |  | 1 | М
582 | Анализатор биохимический автоматический Saphire-400 | + |  | 2606601011 |  | КДЛ | Биохим |  | ФСЗ 2012/11638 | 2012-03-05 | бессрочно | 2012 |  |  | 12
584 | Анализатор биохимический полуавтоматический Cormay multi |  |  | 801260165 |  | КДЛ | Биохим |  | ФСЗ 2012/11638 | 2012-03-05 | бессрочно |  |  |  | 12 | 2011-08-09 | клиники | 2012-08-09 | Л |  |  |  |  | 1 | М
585 | Анализатор биохимический полуавтоматический Photometer-5010 |  |  | 7542 |  | КДЛ | Биохим |  | ФСЗ 2012/12158 | 27.12.2012 | бессрочно |  |  |  | 12 | 2011-08-09 | клиники | 2012-08-09 | Л |  |  |  |  | 1 | М
587 | Анализатор электролитов Easylyte plus K, Na, Cl | + |  | 2981BNKC |  | КДЛ | Биохим |  | ФС 2004/913 | 2004-08-18 | 2014-08-18 | 2009 |  |  | 12 | 2011-08-09 | клиники | 2012-08-09 | Л |  |  |  |  | 1 | М
588 | Анализатор электролитов Easylyte plus K, Na, Ca, pH | + |  | 43884CNCA |  | КДЛ | Биохим |  | ФСЗ 2007/00167 | 2007-08-06 | бессрочно | 2012
590 | Коагулометр полуавтомат Sysmex CA-50 | + |  | A3149 |  | КДЛ | Биохим |  | ФСЗ 2010/06772 | 2010-05-11 | бессрочно | 2012 |  |  | 12 | 2011-08-09 | клиники | 2012-08-09 | Л |  |  |  |  | 1 | М
592 | Рефрактометр Atago SPR-T2 |  |  | 01350011 |  | КДЛ | Биохим | [7 empty] | 12 | 2011-08-09 | клиники | 2012-08-09 | Л |  |  |  |  | 1 | М
602 | Анализатор Nyco Card Reader II |  |  | 49167 |  | КДЛ | Имун |  | ФС 2004/1057 | 2004-09-13 | 2014-09-13 |  |  |  | 12 | 2011-10-24 | клиники | 2012-08-09 | Л |  |  |  |  | 1 | М
600 | Фотометр микропланшетный для ИФА Humanreder |  |  | 3550904140 |  | КДЛ | Имун | [7 empty] | 12 | 2011-10-24 | клиники | 2012-10-21 | Л |  |  |  |  | 1 | М
601 | Анализатор иммуноферментный Thermolabsystems Multiskan EX | + | 08102471_3 | 51118170 |  | КДЛ | Имун |  | ФС 2004/913 | 2004-08-18 | 2014-08-18 | 2008 |  |  | 12 | 2011-10-24 | клиники | 2012-10-24 | Л |  |  |  |  | 1 | М
602 | Амплификатор детектирующий ДТ-96 с ПК | + |  | HB2401 |  | КДЛ | Зав лаб |  | ФСР 2007/01250 | 2010-05-04 | бессрочно | 2010 |  |  | 12 | Не поверялся | клиники | 2012-10-01 | Л |  |  |  |  | 1 | М
603 | Фото-Денситометр Scanion Hospitex diagnostics |  |  |  |  | КДЛ | [8 empty] | 12 | 2011-08-09 | клиники | 2012-08-09 | Л |  |  |  |  | 1 | М
604 | Анализатор биохимический Vital Scientific Microlab - 300 |  | 3101857 |  |  | КДЛ | клин
605 | Анализатор автоматический гематологический Sysmex KX -21 с ПК | + |  | A5780 |  | КДЛ | клин |  | ФСЗ 2010/07966 | 2010-09-30 | бессрочно | 2008 |  |  | 12 | 2011-08-09 | клиники | 2012-08-09 | Л |  |  |  |  | 1 | М
606 | Анализатор автоматический гематологический Sysmex XS-1000i с ПК | + |  | 69290 |  | КДЛ | клин |  | ФСЗ 2007/00167 | 2007-08-06 | бессрочно | 2012
607 | Анализатор общего белка в моче фотометрический портативный Белур 600 | + | 08102698_2 | 102232 |  | КДЛ | клин |  | ФСР 2009/06212 | 2009-12-08 | бессрочно | 2009 |  |  | 12 | 2011-10-24 | клиники | 2012-10-24 | Л |  |  |  |  | 1 | М
608 | Анализатор мочи Miditron Junior II | + | 08102556_2 | MK 8108786 |  | КДЛ | клин |  | МЗ РФ № 98/1390 | 1998-10-21 | бессрочно | 2009 |  |  | 12 | 2011-10-24 | клиники | 2012-10-24 | Л |  |  |  |  | 1 | М
609 | Анализатор автоматический мочи Sysmex UF-500i | + |  | 12097 |  | КДЛ | клин |  | ФСЗ 2010/06772 | 2010-05-11 | бессрочно | 2012
610 | Фотоэлектронный колориметр цифровой АР-101 |  |  | 101181 |  | КДЛ | клин | [7 empty] | 12 | 2011-08-09 | клиники | 2012-08-09 | Л |  |  |  |  | 1 | М
611 | Анализатор СОЭ Sed Rate Screener100/II (SRS 100/II) |  |  |  |  | КДЛ | [8 empty] | 12 | Не поверялся | клиники | 2012-10-21 | Л |  |  |  |  | 1 | М
591 | Весы электронные 200 гр Shimadzu АХ-200 |  |  | D439500281 |  | КДЛ | Биохим | [7 empty] | 12 | 2015-09-01 | клиники | 2012-08-09 | М |  |  |  |  | 1 | М
646 | Дистиллятор ДЭ-4 |  | 1370775 |  |  | КДЛ
593 | Дозатор пипеточный одноканальный Ленпипет, Biohit proline, Humapette |  |  |  |  | КДЛ | [8 empty] | 12 | 2011-10-24 | ЦСМ | 2012-10-24 | М |  |  |  |  | 1 | М
597 | Дозатор пипеточный многокальный Thermo |  |  |  |  | КДЛ | [8 empty] | 12 | 2011-10-24 | ЦСМ | 2012-10-24 | М |  |  |  |  | 1 | М
656 | Шкаф сухожаровой Биндер FD 115 |  | 4700252 |  |  | КДЛ
657 | Шкаф сухожаровой Биндер FD 115 |  | 4700253 |  |  | КДЛ
627 | Стерилизатор ГП-40-3 "Витязь" |  | 08102430_3 |  |  | КДЛ | клин |  | ФСЗ 2010/07746 | 2010-08-24 | бессрочно
628 | Стерилизатор паровой ВК-75-01 |  | 8104052 |  |  | КДЛ | клин
629 | Стерилизатор паровой ГП-100-3 |  | 08103028_2 |  |  | КДЛ | клин
630 | Термостат tdb-120 c алюминевым блоком Ф-103 |  | 08102425_3 |  |  | КДЛ | клин
631 | Термостат ТС-1/20 СПУ |  | 08103024_2 |  |  | КДЛ | клин
632 | Термостат ТС-1/20 СПУ |  | 08103025_2 |  |  | КДЛ | клин
651 | Термостат -стерилизатор Инкуцел 111 |  | 4700226 |  |  | КДЛ
652 | Термостат горячевозд. Стерилизатор Jncucell V-55 |  | 4700240 |  |  | КДЛ
653 | Термостат горячевозд. Стерилизатор Jncucell V-55 |  | 4700241 |  |  | КДЛ
612 | Секундомер механический |  |  | 4755 |  | КДЛ | [8 empty] | 12 | 2011-09-26 | ЦСМ | 2012-09-26 | М |  |  |  |  | 1 | М
613 | Секундомер механический |  |  | 0839 |  | КДЛ
614 | Секундомер механический |  |  | 12 |  | КДЛ
615 | Секундомер механический |  |  | 9433 |  | КДЛ
616 | Облучатель -рециркулятор орубн-3-3-КРОНТ |  | 8104828 |  |  | КДЛ | клин
617 | Облучатель -рециркулятор орубн-3-3-КРОНТ |  | 8104829 |  |  | КДЛ | клин
618 | Облучатель -рециркулятор орубн-3-3-КРОНТ |  | 8104834 |  |  | КДЛ | клин
619 | Облучатель -рециркулятор орубн-3-3-КРОНТ |  | 8104835 |  |  | КДЛ | клин
620 | Облучатель -рециркулятор орубн-3-3-КРОНТ |  | 8104836 |  |  | КДЛ | клин
621 | Облучатель -рециркулятор орубн-3-3-КРОНТ |  | 8104837 |  |  | КДЛ | клин
622 | Облучатель -рециркулятор орубн-3-3-КРОНТ |  | 8104839 |  |  | КДЛ | клин
623 | Облучатель -рециркулятор передвижной СПДС-90-Р |  | 08103011_2 |  |  | КДЛ | клин |  | ФСР 2010/09816 | 2012-12-29 | бессрочно
624 | Облучатель -рециркулятор передвижной СПДС-90-Р |  | 08103012_2 |  |  | КДЛ | клин |  | ФСР 2010/09816 | 2012-12-29 | бессрочно
625 | Облучатель -рециркулятор передвижной СПДС-90-Р |  | 08103013_2 |  |  | КДЛ | клин |  | ФСР 2010/09816 | 2012-12-29 | бессрочно
636 | Камера бактерицидная СПДС-2-К |  | 08103017_2 |  |  | КДЛ
637 | Камера бактерицидная СПДС-2-К |  | 08103018_2 |  |  | КДЛ
638 | Камера ультрафиолетовая настольная спдс-3 |  | 08103019_2 |  |  | КДЛ
639 | Камера ультрафиолетовая настольная спдс-3 |  | 08103020_2 |  |  | КДЛ
640 | Камера ультрафиолетовая настольная спдс-3 |  | 08103021_2 |  |  | КДЛ
641 | Камера ультрафиолетовая настольная спдс-3 |  | 08103022_2 |  |  | КДЛ
642 | Камера ультрафиолетовая настольная спдс-3 |  | 08103023_2 |  |  | КДЛ
633 | Центрифуга СМ-6М (ELMI) |  | 4700245 |  |  | КДЛ
634 | Центрифуга СМ-6М (ELMI) |  | 4700246 |  |  | КДЛ
635 | Центрифуга СМ-6М (ELMI) |  | 4700247 |  |  | КДЛ
658 | Центрифуга СМ -6М (ELMI) |  | 4700243 |  |  | КДЛ | ПЦР
659 | Центрифуга СМ-6 М (ELMI) |  | 4700244 |  |  | КДЛ | ПЦР
643 | Бокс бавп-01 Ламинар-С абактериальной воздушной среды |  | 08102750_2 |  |  | КДЛ
644 | Бокс бавп-01 Ламинар-С абактериальной воздушной среды |  | 08102751_2 |  |  | КДЛ
645 | Бокс С ПЦР ламинар |  | 08102375_3 |  |  | КДЛ
654 | Фотометр (полуавтомат) 5010v5+ |  | 4700326 |  |  | КДЛ
655 | Центрифуга лабораторная |  | 1370263 |  |  | КДЛ
661 | Весы электронные для взвешивания порционных блюд 5кг CAS SW-05 |  |  |  |  | Пищеблок | [8 empty] | 12 | 2015-09-01 | клиники | 2012-09-09 | М |  |  |  |  | 1 | М
662 | Весы электронные для взвешивания порционных блюд 5кг CAS SW-05 |  |  |  |  | Пищеблок | [8 empty] | 12 | 2015-09-01 | клиники | 2012-09-10 | М |  |  |  |  | 1 | М
663 | Весы напольные электронные ВТ-300 |  |  | 16706 |  | Пищеблок | [8 empty] | 12 | 2015-09-01 | клиники | 2012-09-09 | М |  |  |  |  | 1 | М
664 | Весы до 300 кг |  |  |  |  | Пищеблок | [8 empty] | 12 | 2015-09-01 | клиники | 2012-09-09 | М |  |  |  |  | 1 | М
665 | Весы до 30 кг ПВ-30 |  |  | б/н |  | Пищеблок | [8 empty] | 12 | 2015-09-01 | клиники | 2012-09-09 | М |  |  |  |  | 1 | М
666 | Указатели давления механические |  |  |  |  | Пищеблок | [10 empty] | ЦСМ |  | Т |  |  |  |  | 2 | М
667 | Манометр электроконтактный |  |  |  |  | Пищеблок | [8 empty] | 12 | 2011-09-10 | клиники | 2012-09-10 | Т |  |  |  |  | 1 | М
668 | Указатели давления механические |  |  |  |  | ЧЛХ | [8 empty] | 12 | 2011-06-07 | ЦСМ | 2012-06-07 | Т |  |  |  |  | 1 | М
669 | Электрокардиограф NIHON KOHDEN ECG-9620M | 1 |  |  |  | ЧЛХ | физио.каб. |  | ФС 2004/458 | 2004-05-21 | 2014-05-21 | 2003 |  |  | 12 | 2013-10-09 | клиники | 2014-10-09 | Р |  |  |  |  | 1 | М
670 | Сухожаровой шкаф Binder ED 115 |  |  |  |  | ЧЛХ | [8 empty] | 36 | 2011-10-01 | клиники | 2014-10-01 | Т |  |  |  |  | 1 | М
671 | Сухожаровой шкаф Binder ED 240 |  |  |  |  | ЧЛХ | [8 empty] | 36 |  | клиники |  | Т |  |  |  |  | 1 | М
672 | Стерилизатор воздушный ГП-160 ПЗ |  |  |  |  | ЧЛХ | [8 empty] | 36 | Не поверялся | клиники | 2012-10-09 | Т |  |  |  |  | 1 | М
673 | Манометр технический |  |  |  |  | ЧЛХ | [8 empty] | 12 | 2011-05-31 | клиники | 2012-05-31 | Т |  |  |  |  | 1 | М
674 | Манометр электроконтактный |  |  |  |  | ЧЛХ | [8 empty] | 12 | 2011-05-31 | клиники | 2012-05-31 | Т |  |  |  |  | 1 | М
675 | Весы электронные для взвешивания порционных блюд 5кг CAS SW-05 |  |  | 009094935 |  | ЧЛХ | раздаточная | [7 empty] | 12 | 2015-09-01 | клиники | 2012-10-05 | М |  |  |  |  | 1 | М
676 | Весы для взвешивания отходов МК32 |  |  | 153819 |  | ЧЛХ | процедурный | [7 empty] | 12 | 2015-09-01 | клиники | 2012-10-05 | М |  |  |  |  | 1 | М
677 | Монитор прикроватный NIHON KOHDEN BSM-2351К | 1 | 08102709_2 |  |  | ЧЛХ | опер. Блок |  | ФС № 2005/1092 | 2005-08-04 | 2015-08-04 |  |  |  | 12 | 2011-10-04 | клиники | 2012-10-04 | Р |  |  |  |  | 1 | М
678 | Монитор прикроватный Guardian BPM700 |  |  |  |  | ЧЛХ | [12 empty] | Р |  |  |  |  | 1 | М
679 | Инфузомат инфузионный насос 10-PL -2100 |  |  |  |  | ЧЛХ | [8 empty] | 12 | 2011-10-04 | клиники | 2012-10-04 | М |  |  |  |  | 1 | М
| Аппарат для имплантологии и челюстно-лицевой хирургии SURGIC-XT Plus with X-SG | 3 | 8103930 |  |  | ЧЛХ | опер. Блок
| Аппарат наркозный Fabius- Tiro |  | 4700280 |  |  | ЧЛХ |  |  | ФС 2006/627 | 06.05.2006 | 06.05.2016
| Аппарат наркозно-дыхательный Draeger Fabius Tiro | = | 4101991 | ARYH0062 |  | ЧЛХ | опер. Блок |  | ФСЗ 2007/00858 | 2010-12-13 | бессрочно
| Аппарат ультразвуковой УЗУМИ-2 для предстерилизации очистки инстария | 3 | 4700015 |  |  | ЧЛХ | опер. Блок
| Аппарат ультразвуковой терапии УЗТ-1-02с | 3 | 1370643 |  |  | ЧЛХ | физио.каб.
| Аппарат для имплантологии Surgic- XT | 3 | 4700189 |  |  | ЧЛХ | опер. Блок
| Аппарат для лечения динамическими токами | 3 | 8104249 |  |  | ЧЛХ | физио.каб.
| Аппарат для хирургии и имплантологии Surgic- XT Рlus | 3 | 08102450_3 |  |  | ЧЛХ | опер. Блок
| Аппарат УВЧ-60 для физиотерапии | 3 | 08102739_2 |  |  | ЧЛХ | физио.каб.
| Аппарат хирургический ультразвуковой остеотомии и остеопластике Master Surgery |  | 08102759_2 |  |  | ЧЛХ
| Бормашина з/т Marathon 3 |  | 4700165 |  |  | ЧЛХ
| Бормашина Marathon 3 |  | 8103933 |  |  | ЧЛХ
| Бормашина Marathon 3 |  | 8103934 |  |  | ЧЛХ
| Бормашина Marathon 3 |  | 8103939 |  |  | ЧЛХ
| Бормашина з/т Maratron 3 |  | 4700163 |  |  | ЧЛХ
| Генератор электрохирургический Vesalius LX80 | 3 | 4700016 |  |  | ЧЛХ | опер. Блок |  | ФС 2004/1410 | 09.11.2004 | 09.11.2014
| Дерматом электрический дэд-55от12.02ч/л |  | 1370670 |  |  | ЧЛХ
| Дефибриллятор NIHON KOHDEN серия ТЕС 7721К | 1 | 08102707_2 | 81653 |  | ЧЛХ | опер. Блок |  | МЗ РФ 2004/175 | 2004-03-05 | 2014-03-05 | 2009
| Ингалятор Омрон СХ |  | 3101022 |  |  | ЧЛХ
| Камера УФ-бактерицидная для хранения стерильных медицинских инструментов КБ-"Я"-ФП |  | 08102800_2 |  |  | ЧЛХ |  |  | ФСР 2010/07779 | 2010-05-21 | бессрочно
| Камера УФ-бактерицидная для хранения стерильных инструментов до 7 суток |  | 08102632_2_1 |  |  | ЧЛХ |  |  | 29/18030402/5552-03 | 2003-09-02 | 2012-04-02
| Камера УФ-бактерицидная для хранения стерильных инструментов до 7 суток |  | 08102632_2_2 |  |  | ЧЛХ |  |  | 29/18030402/5552-03 | 2003-09-02 | 2012-04-02
| Камера УФ-бактерицидная для хранения стерильных инструментов до 7 суток |  | 08102632_2_3 |  |  | ЧЛХ |  |  | 29/18030402/5552-03 | 2003-09-02 | 2012-04-02
| Камера УФ-бактерицидная для хранения стерильных инструментов до 7 суток |  | 08102632_2_4 |  |  | ЧЛХ |  |  | 29/18030402/5552-03 | 2003-09-02 | 2012-04-02
| Камера УФ-бактерицидная для хранения стерильных медицинских инструментов КБ-"Я"-ФП |  | 08102096_3 |  |  | ЧЛХ |  |  | ФСР 2010/07779 | 2010-05-21 | бессрочно
| Камера УФ-бактерицидная для хранения стерильных медицинских инструментов КБ-"Я"-ФП |  | 01370914_1 |  |  | ЧЛХ |  |  | ФСР 2010/07779 | 2010-05-21 | бессрочно
| Коагулятор моно-биополярный Force EZ | 3 | 8103546 |  |  | ЧЛХ | опер. Блок |  | ФСЗ 2011/10147 | 2011-09-05 | бессрочно
| Монитор реанимационный ВРМ-700 Guardian |  | 4700064 |  |  | ЧЛХ
| Облучатель -рецеркулятор орбпб01 передвижной |  | 4700033 |  |  | ЧЛХ
| Облучатель -рециркулятор орубн-3-3-КРОНТ |  | 8104830 |  |  | ЧЛХ
| Облучатель -рециркулятор орубн-3-3-КРОНТ |  | 8104833 |  |  | ЧЛХ
| Облучатель -рециркулятор орубн-3-3-КРОНТ |  | 8104838 |  |  | ЧЛХ
| Облучатель -рециркулятор передв.. Орубп-01-КРОНТ-4(ДЕЗАР-4) |  | 08102437_3 |  |  | ЧЛХ |  |  | ФС 022а2006/3766 | 2006-08-15 | 2011-08-15
| Облучатель -рециркулятор настенный СПДС-60-Р |  | 08102974_2 |  |  | ЧЛХ |  |  | ФСР 2010/09816 | 2012-12-29 | бессрочно
| Облучатель -рециркулятор настенный СПДС-60-Р |  | 08102975_2 |  |  | ЧЛХ |  |  | ФСР 2010/09816 | 2012-12-29 | бессрочно
| Облучатель -рециркулятор настенный СПДС-60-Р |  | 08102976_2 |  |  | ЧЛХ |  |  | ФСР 2010/09816 | 2012-12-29 | бессрочно
| Облучатель -рециркулятор настенный СПДС-60-Р |  | 08102977_2 |  |  | ЧЛХ |  |  | ФСР 2010/09816 | 2012-12-29 | бессрочно
| Облучатель -рециркулятор настенный СПДС-60-Р |  | 08102978_2 |  |  | ЧЛХ |  |  | ФСР 2010/09816 | 2012-12-29 | бессрочно
| Облучатель -рециркулятор настенный СПДС-60-Р |  | 08102999_2 |  |  | ЧЛХ |  |  | ФСР 2010/09816 | 2012-12-29 | бессрочно
| Скальпель радиочастотный хирургический Электропульс С-350РЧ | 1 | 4700254 |  |  | ЧЛХ | опер. Блок |  | 02264525/3528-06 | 2006-07-11 | 2011-07-11
680 | Указатели давления механические |  |  |  |  | Тер .стом | [8 empty] | 12 | 2011-06-07 | ЦСМ | 2012-06-07 | Т |  |  |  |  | 1 | М
681 | Стерилизатор паровой AD-7 |  |  |  |  | Тер .стом | [8 empty] | 12 | 2011-10-11 | клиники | 2012-10-11 | Т |  |  |  |  | 1 | М
682 | Стерилизатор сухожаровой TAU CLINIC |  |  |  |  | Тер .стом | [8 empty] | 12 | 2011-10-11 | клиники | 2012-10-11 | Т |  |  |  |  | 1 | М
| Автоклав АD7 автоматический |  | 08102663_2 |  |  | Тер .стом
| Аппарат лазерный стоматологический |  | 08102620_2 |  |  | Тер .стом
| Аппарат стоматологический Десна |  | 08104088 |  |  | Тер .стом
| Аппарат стоматологический Десна |  | 08104089 |  |  | Тер .стом
| Аппарат стоматологический Десна |  | 08104090 |  |  | Тер .стом
| Аппарат стоматологический пескоструйный AIR-FLOW |  | 08102621_2 |  |  | Тер .стом
| Аппарат стоматологический ультразвуковой KIT Piezon Master |  | 08102497_3 |  |  | Тер .стом
| Камера УФ-бактерицидная для хранения стерильных медицинских инструментов КБ-"Я"-ФП |  | 08102194 |  |  | Тер .стом |  |  | ФСР 2010/07779 | 2010-05-21 | бессрочно
| Камера УФ бактерицидная"Ультра-лайт" (малая) (Х) |  | 08102364_2 |  |  | Тер .стом
| Камера УФ-бактерицидная для хранения стерильных медицинских инструментов КБ-"Я"-ФП |  | 04700265 |  |  | Тер .стом |  |  | ФСР 2010/07779 | 2010-05-21 | бессрочно
| Камера УФ--бактерицидная бактерицидная для хранения стери 800х600х420 до 7 суток |  | 08102370_3 |  |  | Тер .стом |  |  | 29/18030402/5552-03 | 2003-09-02 | 2012-04-02
| Камера УФ-бактерицидная для хранения стерильных изделий 800х600х420 до 7 суток |  | 08102369_3 |  |  | Тер .стом |  |  | 29/18030402/5552-03 | 2003-09-02 | 2012-04-02
| Коагулятор Sensimatic 600SE |  | 08104017 |  |  | Тер .стом |  |  | МЗ РФ № 2001/1379 | 2001-12-11 | бессрочно
| Коагулятор Sensimatic 600SE |  | 08104018 |  |  | Тер .стом |  |  | МЗ РФ № 2001/1379 | 2001-12-11 | бессрочно
| Компрессор безмасляный OIL LESS 430 W(615) |  | 08102611_2 |  |  | Тер .стом
| Кресло стоматологическое КСЭМ 05 |  | 01370926 |  |  | Тер .стом
| Мойка ультразвуковая |  | 04700321 |  |  | Тер .стом
| Мойка ультразвуковая |  | 04700322 |  |  | Тер .стом
| Мойка ультразвуковая Clean3800A |  | 08104019 |  |  | Тер .стом
| Мойка ультразвуковая Clean3800A |  | 08104020 |  |  | Тер .стом
| Мойка ультразвуковая Clean3800A |  | 08104021 |  |  | Тер .стом
| Мойка ультразвуковая Clean3800A |  | 08104022 |  |  | Тер .стом
| Мойка ультразвуковая Sonoreex Super RK |  | 08102578_2 |  |  | Тер .стом
| Мойка ультразвуковая Sonoreex Super RK |  | 08102599_3 |  |  | Тер .стом
| Облучатель -рециркулятор орубн2-01 КРОНТ(Дезар-2) |  | 08102640_2 |  |  | Тер .стом |  |  | ФС 022а2006/3766 | 2006-08-15 | 2011-08-15
| Облучатель -рециркулятор настенный. "орубн-03-КРОНТ-3"(ДЕЗАР-3) |  | 08104055 |  |  | Тер .стом |  |  | ФС 022а2006/3766 | 2006-08-15 | 2011-08-15
| Облучатель -рециркулятор настенный. "орубн-03-КРОНТ-3"(ДЕЗАР-3) |  | 08104056 |  |  | Тер .стом |  |  | ФС 022а2006/3766 | 2006-08-15 | 2011-08-15
| Облучатель -рециркулятор орубн2-01 КРОНТ(Дезар-2) |  | 04800601 |  |  | Тер .стом |  |  | ФС 022а2006/3766 | 2006-08-15 | 2011-08-15
| Облучатель -рециркулятор орубн2-01 КРОНТ(Дезар-2) |  | 04800602 |  |  | Тер .стом |  |  | ФС 022а2006/3766 | 2006-08-15 | 2011-08-15
| Облучатель -рециркулятор орубн2-01 КРОНТ(Дезар-2) |  | 04800603 |  |  | Тер .стом |  |  | ФС 022а2006/3766 | 2006-08-15 | 2011-08-15
| Облучатель -рециркулятор орубн2-01 КРОНТ(Дезар-2) |  | 04800600 |  |  | Тер .стом |  |  | ФС 022а2006/3766 | 2006-08-15 | 2011-08-15
| Стерилизатор паровой автоклав ВТD-23 |  | 08104253 |  |  | Тер .стом
| Стерилизатор паровой автоклав ВТD-23 |  | 08104254 |  |  | Тер .стом
| Стерилизатор терминатор (Hi-Strong N-1200) |  | 08102359_2 |  |  | Тер .стом
| Стерилизатор терминатор (Hi-Strong N-1200)/1 |  | 08102360_2 |  |  | Тер .стом
| Стерилизатор терминатор (Hi-Strong N-1200)/2 |  | 08102361_2 |  |  | Тер .стом
| Сухожаровой шкаф TAU CLINIC-45л |  | 08102478_3 |  |  | Тер .стом
| Сухожаровой шкаф TAU CLINIC-45л/1 |  | 08102555_2 |  |  | Тер .стом
| Шкаф сухожаровой TAU-Cilinic |  | 08102362_2 |  |  | Тер .стом
687 | Указатели давления механические |  |  | 04800282 |  | Психиатрическое | 2шт списать |  | нет |  |  | 2008
688 | Весы электронные для взвешивания порционных блюд 5кг CAS SW-05 |  | 08102124 | 009104952 |  | Психиатрическое | раздаточная |  | нет |  |  | 2009 |  |  | 12 | 2015-09-01
| Весы для взвешивания отходов МК32 |  |  | 153065 |  | Психиатрическое | процедурный | [7 empty] | 12 | 2015-09-01
| Весы для взвешивания пациентов |  |  |  |  | Психиатрическое | приемный покой | [7 empty] | 12 | 2015-09-01
689 | Аппарат Амплипульс-5 | 1 | 01370274_1 | 13480 |  | Психиатрическое | физио.каб. |  | ФС022а2006\3571-06 |  |  | 1992
690 | Аппарат УВЧ-70-01р | 1 | 1370642 | 016 |  | Психиатрическое | физио.каб. |  | ФСР 2008\03491 |  |  | 2003
691 | Аппарат электросон 4Т |  | 01370272_1 | списать |  | Психиатрическое | списать
692 | Аппарат "ЭС-10-5" электросон | 1 | 1370847 | 9650 |  | Психиатрическое | физио.каб. |  | ФС02013390\5311-06 |  |  | 1993
693 | Аппарат магнитотерапевтический Алмаг-01 | 1 | 8104049 | 84014 |  | Психиатрическое | физио.каб. |  | ФСР2007\00136 |  |  | 2012
694 | Аппарат низкочастотной терапии717 |  | 1370273 | 69584 |  | Психиатрическое | списать |  |  |  |  | 1969
695 | Аппарат Поток-1 | 1 | 3101132 | 93026 |  | Психиатрическое | физио.каб. |  | ФСР2010\09713 |  |  | 2003
696 | Аппарат Электросон |  | 01370275_1 | НЕТ |  | Психиатрическое
697 | Аппарат ЭС-10-5 электросон | 1 | 08102683_2 | 19001 |  | Психиатрическое | физио.каб. |  | ФС02013390\5311-06 |  |  | 2009
700 | Облучатель -рециркулятор настенный СПДС-60-Р |  | 08102958_2 | 113034 |  | Психиатрическое | проц.каб.2эт. |  | ФСР 2010/09816 | 2012-12-29 | бессрочно | 2011
701 | Облучатель -рециркулятор настенный СПДС-60-Р |  | 08102984_2 | 113035 |  | Психиатрическое | проц.каб.1эт. |  | ФСР 2010/09816 | 2012-12-29 | бессрочно | 2011
702 | Облучатель -рециркулятор передв.. Орубп-3-3-КРОНТ | 1 | 08102569_2 | 20444 |  | Психиатрическое | физио.каб. |  | ФС022а2006\3766-06 |  |  | 2009
703 | Облучатель -рециркулятор передвижной. Орубп-3-3-КРОНТ |  | 08102650_2_3 | 20292 |  | Психиатрическое | приемный покой |  | ФС022а2006\3766-06 |  |  | 2009
704 | Облучатель бактерицидный ОБН -450П передв. |  | 08102405_3_1 | нет |  | Психиатрическое | списать |  | МЗ РБ №ИМ-7.4411 |  |  | нет
705 | Облучатель бактерицидный ОБН -450П передв. |  | 08102405_3_2 | нет |  | Психиатрическое | списать |  | МЗ РБ №ИМ-7.4411 |  |  | нет
706 | Облучатель ОБНП (2*30)-02 |  | 08102100_2 | нет |  | Психиатрическое | бельевая чистая |  | ФС022а5897\1907-05 |  |  | 2007
707 | Облучатель -рециркулятор передв.. Орубп-01-КРОНТ-4(ДЕЗАР-4) |  | 08102102_3 | 313 |  | Психиатрическое | сестринская 2эт. |  | 29/18071102/4862-03 | 2003-01-30 | 2012-11-05 | 2008
711 | Электрокардиограф NIHON KOHDEN ECG-8340K |  | 1370515 | 00360 |  | Психиатрическое | приемный покой |  | нет |  |  | нет |  |  | 12 | 2013-10-09 | клиники | 2014-10-09 | Р |  |  |  |  | 1 | М
712 | Электрокардиограф NIHON KOHDEN ECG-9620M |  | 4700327 | 07073 |  | Психиатрическое | приемный покой |  | ФС 2004/458 | 2004-05-21 | 2014-05-21 | 2007 |  |  | 12 | 2013-10-09 | клиники | 2014-10-09 | Р |  |  |  |  | 1 | М
713 | Облучатель ОБНП (2*30)-02 |  | 08102100_2 | нет |  | Психиатрическое | раздаточная |  | ФС022а5897\1907-05 |  |  | 2007
714 | Облучатель ОБНП (2*30)-02 |  | 08102100_2 | нет |  | Психиатрическое | бельевая грязная |  | ФС022а5897\1907-05 |  |  | 2007
715 | Аппарат Поток-1 | 1 | нет | 156974 |  | Психиатрическое | физио.каб. |  | нет |  |  | 1988
716 | Аппарат Электросон | 1 | 1370153 | 10444 |  | Психиатрическое | физио.каб. |  | ФС02013390\5311-06 |  |  | 1994
717 | Аппарат Поток-1 | 1 | 61310151 | 156255 |  | Психиатрическое | физио.каб. |  | нет |  |  | 1988
718 | Искра-1 | 1 | нет | 405 |  | Психиатрическое | физио.каб. |  | ФС022а2183\0876-04 |  |  | 2009
719 | УГН-1 | 1 | нет | 90254 |  | Психиатрическое | физио.каб. |  | нет |  |  | 1995
720 | Указатели давления механические |  | нет | 8102980 |  | Психиатрическое | 5шт списать |  | нет |  |  | 2010
721 | Указатели давления механические |  | нет | ад 04800437 |  | Психиатрическое | 2шт списать |  | нет |  |  | 2010
689 | Фартук Rg для защиты мал. |  |  |  |  | Рентген | [8 empty] | 24 | 2011-06-23 | Rg Центр | 2013-06-22 01:55 | Rg |  |  |  |  | 1 | М
690 | Фартук Rg для защиты |  |  |  |  | Рентген | [8 empty] | 24 | 2011-06-23 | Rg Центр | 2013-06-22 01:55 | Rg |  |  |  |  | 1 | М
691 | Пластины Rg для защиты |  |  |  |  | Рентген | [8 empty] | 24 | 2011-06-23 | Rg Центр | 2013-06-22 01:55 | Rg |  |  |  |  | 1 | М
692 | Очки Rg для защиты |  |  |  |  | Рентген | [8 empty] | 24 | 2011-06-23 | Rg Центр | 2013-06-22 01:55 | Rg |  |  |  |  | 1 | М
693 | Шапочка Rg для защиты |  |  |  |  | Рентген | [8 empty] | 24 | 2011-06-23 | Rg Центр | 2013-06-22 01:55 | Rg |  |  |  |  | 1 | М
694 | Рентгенодиагностический аппарат ITALRAY Clinomat | 1 |  |  |  | Рентген |  |  | 97/793 | 10.07.1997 | бессрочно
| Рентгенодиагностический маммограф Philips Mammo Diagnost UC | 1 |  |  |  | Рентген |  |  | 2003/1384 | 2003-10-15 | 15.10.2013
| Рентгенодиагностический передвижной аппарат 10Л6-01-Р | 1 |  |  |  | Рентген |  |  | ФСР 2010/06806 | 12.02.2010 | бессрочно
| Остеоденситометр рентгеновский DMS Stratos | 1 |  |  |  | Рентген
| Ортопантомограф Villa Sistemi Medicali Rotograph Plus | 1 |  |  |  | Рентген кабинет стом. Отд |  |  | 2001/979
| Компьютерный томограф GE BrightSpeed 16 | 1 |  |  |  | МСКТ
| электрокардиостимулятор эндокардиальной стимуляции наружный "ЭКС - Сетал - 1В" |  |  | 2220560 |  | РАО | ст. м/с |  | ФСР 2011/10113 | 2018-03-02 | бессрочно |  | 2025-04-06 | РОСС RU Д -RU.АД37.В.27957/20
Formulas:
дата след. Поверки (дд.мм.гггг) = [дата последней поверки (дд.мм.гггг)]+[Период поверки (мес)]*30.42

## Холодильнтки
1 | Холодильник-сейф | Valberg | 53011212 | 2010 | Аптека | СДП
2 | Шкаф холодильный фармацефтический | Pozis Paracels | 204CV20011858 | 2010 | Аптека | Коридор
3 | Шкаф холодильный фармацефтический | Polair ШХФ-0,5 | A122030916 | 2016 | Аптека | Коридор
4 | Шкаф холодильный фармацефтический | Polair | А12203 | 2016 | Аптека | Коридор
5 | Шкаф холодильный фармацефтический | Polair | 8108558 | 2008 | Аптека | Коридор
6 | Шкаф холодильный фармацефтический | Pozis Paracels | 206AV2001444В | 2019 | Аптека | Коридор
7 | Шкаф холодильный фармацефтический | Pozis Paracels | 206AV20014456 | 2019 | Аптека | Коридор
8 | Шкаф холодильный фармацефтический | Pozis Paracels | 204СV20011950 | 2019 | Аптека | Коридор
9 | Шкаф холодильный фармацефтический | Бирюса 136 | 3754 | 2010 | Аптека | Коридор
10 | Шкаф холодильный фармацефтический | ХШФ-Енисей-400 | 3836 | 2020 | Аптека | Коридор
11 | Шкаф холодильный фармацефтический | ХШФ-Енисей-400 | 3831 | 2020 | Аптека | Коридор
12 | Шкаф холодильный фармацефтический | ХШФ-Енисей-400 | 383* | 2020 | Аптека | Коридор
13 | Холодильник медицинский фармацевтический | POZIS ХФ-140-1 | 216CV20005353 | 2019 | Дерматологическое | Процедурный 2
[5 empty] | Дерматологическое | Старшая сестра
14 | Холодильник медицинский фармацевтический | POZIS ХФД-280 | 220TV20002899 | 2019 | Неврология | Процедурный
15 | Холодильник медицинский фармацевтический | POZIS ХФД-280 | 220TV20002916 | 2019 | Отоларингологическое | Процедурный
16 | Холодильник медицинский фармацевтический | POZIS ХФД-280 | 220TV20002888 | 2019 | Отоларингологическое | Старшая сестра
17 | Холодильник медицинский фармацевтический | POZIS ХФД-280 | 220TV20002825 | 2019 | Офтальмологическое | Перевязочный
Офтальмологическое
Офтальмологическое
18 | Холодильник медицинский фармацевтический | Бирюса 150 | 0 6348 0003412 | 2019 | Стом. Тер | 203
19 | Холодильник медицинский фармацевтический | Бирюса 150 | 0 6348 0003143 | 2019 | Стом. Тер | 216
20 | Холодильник медицинский фармацевтический | POZIS ХФ-140-1 | 216CV20005321 | 2019 | Стом. ЧЛХ | Перевязочный
21 | Холодильник медицинский фармацевтический | POZIS ХФ-250-1 | 205CV20006838 | 2009 | Стом. ЧЛХ | Процедур
22 | Холодильник медицинский фармацевтический | POZIS ХФ-250-3 | 212CV20007552 | 2018 | Терапия | Пост
23 | Холодильник медицинский фармацевтический | POZIS ХФД-280 | 220TV20002936 | 2019 | Терапия | Проц 1
РАО
КДЛ
КДЛ
КДЛ

## ЦСМ Все отделения
| Вид оборудования | Название | Количество | Заводской номер [SN] | Дата произв. | Отделение | Место поверки
1 | Весы электронные настольные до 5 кг | CAS SW-02 | 1 | 009094758 | 09.2009 | Аптека | Гагарина 6
2 | Авторефрактометр | TOMEY RC-5000 | 1 | 872206 | 06.2018 | Глазная | Свердлова 14
3 | Авторефрактометр | TOPCON KR8900 | 1 | 213762 | 2000 | Глазная | Свердлова 14
1 | Весы электронные напольные для пациентов до 200 кг | ТВЕС ВМЭН-150-50/100-Д1-А | 1 | 00157 | 2019 | Глазная | Свердлова 14
1 | Весы электронные настольные до 5 кг | МК-32.2-А21 | 1 | 153060 | 2013 | Глазная | Свердлова 14
1 | Дефибрилятор | Nihon Kohden TEC-5521K | 1 |  |  | Глазная | Свердлова 14
1 | Измеритель артериального давления | Little Doctor LD-100 | 1 | 000753 | 2017 | Глазная | Свердлова 14
1 | Измеритель артериального давления электронный (тонометр) | Omron M2 Basic (HEM-7116-ARU) | 1 | 20160114987LG | 2016 | Глазная | Свердлова 14
1 | Монитор прикроватный | Nihon Kohden BSM-2301K | 1 | 22222 |  | Глазная | Свердлова 14
1 | Монитор прикроватный | Nihon Kohden BSM-2301K | 1 | 30338 |  | Глазная | Свердлова 14
1 | Ростомер | ТВЕС РЭП | 1 | 00128 | 2019 | Глазная | Свердлова 14
1 | Термометр инфракрасный | SENSITEC NF-3101 | 1 | 121201112 |  | Глазная | Свердлова 14
1 | Электрокардиограф | SCHILLER AT-101 | 1 | 080.29621 | 18.01.2018 | Глазная | Свердлова 14
1 | Электрокардиограф | Nihon Kohden ECG-9620M | 1 | 07066 | 2007 | Глазная | Свердлова 14
1 | Электрокардиограф | SCHILLER AT-101 | 1 | 190.30689 | 2003 | Глазная | Свердлова 14
1 | Весы электронные настольные до 5 кг | CAS SW-05 | 1 | 009104944 |  | Глазная | Свердлова 14
1 | Весы электронные настольные до 5 кг | CAS ED-H | 1 | 1407ED304283 | 04.07.2014 | Глазная | Свердлова 14
1 | Тонометр по Маклакову |  | 20 |  |  | Глазная | Лаборатория исполнителя
1 | Измеритель артериального давления механический (тонометр) | Little Doctor LD-100 | 3 | A201708048 000980 | 2017 | Глазная | Свердлова 14
| Измеритель артериального давления механический (тонометр) | Little Doctor LD-100 |  | A201708048 000890 | 2017 | Глазное | Свердлова 14
| Измеритель артериального давления механический (тонометр) | Little Doctor LD-100 |  | A201708048 000971 | 2017 | Глазное | Свердлова 14
1 | Анализатор | Cobas u 601 | 1 | su0802506 | 28.11.2020 | Клническая лаборатория | Гагарина 18
1 | Анализатор | Cobas u 701 | 1 | sv0901755 | 07.06.2021 | Клническая лаборатория | Гагарина 18
1 | Анализатор Амплификатор детектирующий | ДТ-96 | 1 | A5Z401 | 2011 | Клническая лаборатория | Гагарина 18
1 | Анализатор биохимический | Furuno CA-400 | 1 | 7219-0356 | 01.2019 | Клническая лаборатория | Гагарина 18
1 | Анализатор биохимический автоматический | Cobas c 311 | 1 | 16E2-09 | 08.04.2016 | Клническая лаборатория | Гагарина 18
1 | Анализатор газов крови | EasyBloodGas | 1 |  |  | Клническая лаборатория | Гагарина 18
1 | Анализатор гематологический | XS-1000i | 1 | 67044 | 07.2012 | Клническая лаборатория | Гагарина 18
1 | Анализатор гематологический | SYSMEX XN-550 | 1 | 18622 | 11.13.2019 | Клническая лаборатория | Гагарина 18
1 | Анализатор гемостаза | STA Compact | 1 | CC3510A926 |  | Клническая лаборатория | Гагарина 18
1 | Анализатор для определения гликозилированного гемоглобина | DCA Vantage | 1 | 13B1X10041000018 | 04.2013 | Клническая лаборатория | Гагарина 18
1 | Анализатор иммуноферментный полуавтоматический | Lisa Scan EM | 1 | 1176 |  | Клническая лаборатория | Гагарина 18
1 | Анализатор иммунохимический | Cobas e 411 | 1 | 0863-15 |  | Клническая лаборатория | Гагарина 18
1 | Анализатор имуноферментный | Lazurite DS2 | 1 | 1DSA 2893 | 09.2017 | Клническая лаборатория | Гагарина 18
1 | Анализатор люминесцентный автоматический | АЛА-1/4 | 1 | 920806308 |  | Клническая лаборатория | Гагарина 18
1 | Анализатор мочи полуавтоматический | Cobas u 411 | 1 | 11852 | 42745 | Клническая лаборатория | Гагарина 18
1 | Анализатор общего белка в моче | АОБМФ-01-"НПП-ТМ" (БЕЛУР 600) | 1 | 102232 | 2009 | Клническая лаборатория | Гагарина 18
1 | Анализатор СОЭ | Screener 100/II | 1 | 00427 |  | Клническая лаборатория | Гагарина 18
1 | Анализатор Фотометр микропланщетный | Multiskan EX (FC) | 1 | 3550904140 |  | Клническая лаборатория | Гагарина 18
1 | Анализатор электролитов | EasyLyte Calcium | 1 | 56632CNCa 43884CNCA | 19.01.2018 | Клническая лаборатория | Гагарина 18
1 | Анализатор электролитов | EasyLyte PLUS | 1 | 55135CNKC | 25.05.2017 | Клническая лаборатория | Гагарина 18
1 | Весы лабораторные | Shimadzu АХ-200 | 1 | D439500281 | 2007 | Клническая лаборатория | Гагарина 18
1 | Дозатор пипеточный механический одноканальный | Humapette 20-200 ul | 56 | 10E32462 |  | Клническая лаборатория | Лаборатория исполнителя
| Дозатор пипеточный механический одноканальный | Humapette 5-50 ul |  | 10 E24583 |  | Клническая лаборатория | Лаборатория исполнителя
| Дозатор пипеточный механический одноканальный | Biohit Proline |  | 15510939 |  | Клническая лаборатория | Лаборатория исполнителя
| Дозатор пипеточный механический одноканальный | Biohit Proline |  | 15510940 |  | Клническая лаборатория | Лаборатория исполнителя
| Дозатор пипеточный механический одноканальный | Biohit Proline |  | 15578899 |  | Клническая лаборатория | Лаборатория исполнителя
| Дозатор пипеточный механический одноканальный | Biohit Proline |  | 15578900 |  | Клническая лаборатория | Лаборатория исполнителя
| Дозатор пипеточный механический одноканальный | Biohit Proline |  | 6107896 |  | Клническая лаборатория | Лаборатория исполнителя
| Дозатор пипеточный механический одноканальный | Biohit Proline 500-5000 ul |  | 11042727 |  | Клническая лаборатория | Лаборатория исполнителя
| Дозатор пипеточный механический одноканальный | Колор 10-100 мкл |  | ВК07116 |  | Клническая лаборатория | Лаборатория исполнителя
| Дозатор пипеточный механический одноканальный | Колор 100-1000 мкл |  | ВК00710 |  | Клническая лаборатория | Лаборатория исполнителя
| Дозатор пипеточный механический одноканальный | Колор 100-1000 мкл |  | ВК01433 |  | Клническая лаборатория | Лаборатория исполнителя
| Дозатор пипеточный механический одноканальный | Колор 100-1000 мкл |  | ВК64994 |  | Клническая лаборатория | Лаборатория исполнителя
| Дозатор пипеточный механический одноканальный | Biohit Proline 100-1000 ul |  | 8082446 |  | Клническая лаборатория | Лаборатория исполнителя
| Дозатор пипеточный механический одноканальный | Biohit Proline 20-200 ul |  | 13606395 |  | Клническая лаборатория | Лаборатория исполнителя
| Дозатор пипеточный механический одноканальный | Biohit Proline 20-200 ul |  | 8075027 |  | Клническая лаборатория | Лаборатория исполнителя
| Дозатор пипеточный механический одноканальный | Biohit Proline 2-20 ul |  | 8066368 |  | Клническая лаборатория | Лаборатория исполнителя
| Дозатор пипеточный механический одноканальный | Biohit Proline 20-200 ul |  | 8075026 |  | Клническая лаборатория | Лаборатория исполнителя
| Дозатор пипеточный механический одноканальный | Biohit Proline 20-200 ul |  | 8085329 |  | Клническая лаборатория | Лаборатория исполнителя
| Дозатор пипеточный механический одноканальный | Biohit Proline 2-20 ul |  | 8066367 |  | Клническая лаборатория | Лаборатория исполнителя
| Дозатор пипеточный механический одноканальный | Biohit Proline Plus 0.5-10 ul |  | 11504258 |  | Клническая лаборатория | Лаборатория исполнителя
| Дозатор пипеточный механический одноканальный | Biohit |  | 17506975 |  | Клническая лаборатория | Лаборатория исполнителя
| Дозатор пипеточный механический одноканальный | Biohit M100 10-100 |  | 13529407 |  | Клническая лаборатория | Лаборатория исполнителя
| Дозатор пипеточный механический одноканальный | Biohit M100 10-100 ul |  | 13529406 |  | Клническая лаборатория | Лаборатория исполнителя
| Дозатор пипеточный механический одноканальный | Biohit M200 20-200 ul |  | 13511991 |  | Клническая лаборатория | Лаборатория исполнителя
| Дозатор пипеточный механический одноканальный | Biohit M200 20-200 ul |  | 13511995 |  | Клническая лаборатория | Лаборатория исполнителя
| Дозатор пипеточный механический одноканальный | Biohit Proline 100-1000 ul |  | 15562048 |  | Клническая лаборатория | Лаборатория исполнителя
| Дозатор пипеточный механический одноканальный | Biohit Proline 100-1000 ul |  | 17543830 |  | Клническая лаборатория | Лаборатория исполнителя
| Дозатор пипеточный механический одноканальный | Biohit Proline 100-1000 ul |  | 18026700 |  | Клническая лаборатория | Лаборатория исполнителя
| Дозатор пипеточный механический одноканальный | Biohit Proline 100-1000 ul |  | 18028701 |  | Клническая лаборатория | Лаборатория исполнителя
| Дозатор пипеточный механический одноканальный | Biohit Proline 100-1000 ul |  | 8108440 |  | Клническая лаборатория | Лаборатория исполнителя
| Дозатор пипеточный механический одноканальный | Biohit Proline 10-100 ul |  | 13622870 |  | Клническая лаборатория | Лаборатория исполнителя
| Дозатор пипеточный механический одноканальный | Biohit Proline 10-100 ul |  | 15536469 |  | Клническая лаборатория | Лаборатория исполнителя
| Дозатор пипеточный механический одноканальный | Biohit Proline 1-5 ml |  | 14510512 |  | Клническая лаборатория | Лаборатория исполнителя
| Дозатор пипеточный механический одноканальный | Biohit Proline 1-5 ml |  | 1572781 |  | Клническая лаборатория | Лаборатория исполнителя
| Дозатор пипеточный механический одноканальный | Biohit Proline 1-5 ml |  | 16556211 |  | Клническая лаборатория | Лаборатория исполнителя
| Дозатор пипеточный механический одноканальный | Biohit Proline 1-5 ml |  | 16610695 |  | Клническая лаборатория | Лаборатория исполнителя
| Дозатор пипеточный механический одноканальный | Biohit Proline 20-200 ul |  | 12606402 |  | Клническая лаборатория | Лаборатория исполнителя
| Дозатор пипеточный механический одноканальный | Biohit Proline 20-200 ul |  | 15578492 |  | Клническая лаборатория | Лаборатория исполнителя
| Дозатор пипеточный механический одноканальный | Biohit Proline 20-200 ul |  | 16608552 |  | Клническая лаборатория | Лаборатория исполнителя
| Дозатор пипеточный механический одноканальный | Biohit Proline 20-200 ul |  | 17531352 |  | Клническая лаборатория | Лаборатория исполнителя
| Дозатор пипеточный механический одноканальный | Biohit Proline 20-200 ul |  | 17539634 |  | Клническая лаборатория | Лаборатория исполнителя
| Дозатор пипеточный механический одноканальный | Biohit Proline 20-200 ul |  | 18022681 |  | Клническая лаборатория | Лаборатория исполнителя
| Дозатор пипеточный механический одноканальный | Biohit Proline 20-200 ul |  | 18033946 |  | Клническая лаборатория | Лаборатория исполнителя
| Дозатор пипеточный механический одноканальный | Biohit Proline 50-300 ul |  | 16608737 |  | Клническая лаборатория | Лаборатория исполнителя
| Дозатор пипеточный механический одноканальный | Biohit Proline 50-300 ul |  | 17548634 |  | Клническая лаборатория | Лаборатория исполнителя
| Дозатор пипеточный механический одноканальный | Biohit Proline 50-300 ul |  | 17548635 |  | Клническая лаборатория | Лаборатория исполнителя
| Дозатор пипеточный механический одноканальный | Biohit Proline 5-50 ul |  | 11523856 |  | Клническая лаборатория | Лаборатория исполнителя
| Дозатор пипеточный механический одноканальный | Biohit Proline 5-50 ul |  | 17586499 |  | Клническая лаборатория | Лаборатория исполнителя
| Дозатор пипеточный механический одноканальный | Biohit Proline 5-50 ul |  | 17586500 |  | Клническая лаборатория | Лаборатория исполнителя
| Дозатор пипеточный механический одноканальный | Biohit Proline Plus 0.5-10 ul |  | 10204052 |  | Клническая лаборатория | Лаборатория исполнителя
| Дозатор пипеточный механический одноканальный | Biohit Proline Plus 0.5-10 ul |  | 18077402 |  | Клническая лаборатория | Лаборатория исполнителя
| Дозатор пипеточный механический одноканальный | Biohit Proline 10-100 ul |  | 10174960 |  | Клническая лаборатория | Лаборатория исполнителя
| Дозатор пипеточный механический одноканальный | Biohit Proline |  |  |  | Клническая лаборатория | Лаборатория исполнителя
| Дозатор пипеточный механический одноканальный | Biohit Proline 1-5 ml |  |  |  | Клническая лаборатория | Лаборатория исполнителя
1 | Весы электронные напольные для пациентов до 200 кг | ВМЭН-150-50/100-Д1-А | 1 | 00131 | 2019 | Кожная | Российская 16
1 | Измеритель артериального давления электронный (тонометр) | Omron M2 Basic (HEM-7121-ALRU) | 11 | 20180122948LG | 2018 | Кожная | Российская 16
| Измеритель артериального давления электронный (тонометр) | Omron M3 Expert (HEM-7132-ALRU) |  | 20160500891LG | 2016 | Кожная | Российская 16
| Измеритель артериального давления электронный (тонометр) | Omron M2 Basic (HEM-7121-ALRU) |  | 20180122947LG | 2018 | Кожная | Российская 16
| Измеритель артериального давления электронный (тонометр) | Omron M2 Basic (HEM-7121-ALRU) |  | 20180122945LG | 2018 | Кожная | Российская 16
| Измеритель артериального давления электронный (тонометр) | Omron M2 Basic (HEM-7121-ALRU) |  | 20180122946LG | 2018 | Кожная | Российская 16
| Измеритель артериального давления электронный (тонометр) | Omron M2 Basic (HEM-7121-ALRU) |  | 20180122943LG | 2018 | Кожная | Российская 16
| Измеритель артериального давления электронный (тонометр) | Omron M2 Basic (HEM-7121-ALRU) |  | 20180122944LG | 2018 | Кожная | Российская 16
| Измеритель артериального давления электронный (тонометр) | Omron M2 Basic (HEM-7121-ALRU) |  | 20180122949LG | 2018 | Кожная | Российская 16
| Измеритель артериального давления электронный (тонометр) | Omron M2 Basic (HEM-7121-ALRU) |  | 20180122950LG | 2018 | Кожная | Российская 16
| Измеритель артериального давления электронный (тонометр) | Omron M2 Basic (HEM-7121-ALRU) |  | 20160122942LG | 2016 | Кожная | Российская 16
| Измеритель артериального давления электронный (тонометр) | Omron M3 Expert (HEM-7132-ALRU) |  | 20160500893LG | 2016 | Кожная | Российская 16
1 | Ростомер | РЭП | 1 | 00126 | 2019 | Кожная | Российская 16
1 | Термометр инфракрасный | SENSITEC NF-3101 | 2 | 121206943 |  | Кожная | Российская 16
| Термометр инфракрасный | SENSITEC NF-3101 |  | 121200988 |  | Кожная | Российская 16
1 | Термометр инфракрасный | Berrcom JXB-178 | 1 |  |  | Кожная | Российская 16
1 | Термометр инфракрасный | WM-62S | 1 | 121707071 |  | Кожная | Российская 16
1 | Тонометр | Little Doctor LD-100 | 5 | 000931 | 2017 | Кожная | Российская 16
| Тонометр | Little Doctor LD-100 |  | 00989 | 2017 | Кожная | Российская 16
| Тонометр | Little Doctor LD-100 |  | 00876 | 2017 | Кожная | Российская 16
| Тонометр | Little Doctor LD-100 |  | 00843 | 2017 | Кожная | Российская 16
| Тонометр | Little Doctor LD-100 |  | 000878 | 2017 | Кожная | Российская 16
1 | Физиоаппарат для гальванизации | НИОН | 1 | 2283 | 1993 | Кожная | Российская 16
1 | Физиоаппарат для лечения диадинамическими токами | ДТ-50-3 | 1 | 20312 | 2000 | Кожная | Российская 16
1 | Физиоаппарат для терапии электросном | ЭС-10-5 | 1 | 12236 | 2000 | Кожная | Российская 16
1 | Физиоаппарат для УВЧ терапии | Стрела УВЧ-70-01А-"СТРЕЛА+" | 1 | 0309 | 03.2009 | Кожная | Российская 16
1 | Физиоаппарат для ультразвуковой терапии | УЗТ-1.07Ф | 1 | 12202 | 2016 | Кожная | Российская 16
1 | Физиоаппарат магнито-ИК-лазерный терапевтический | Милта РИКТА-04/4 | 1 | 24T0045 .09 |  | Кожная | Российская 16
1 | Физиоаппарат УФ терапевтический | Dr. Hoenle Dermalight 1000 | 1 | 140593 A |  | Кожная | Российская 16
1 | Физиоаппарат УФ терапевтический | Dr. Hoenle Dermalight 500-1 | 1 | 110844G |  | Кожная | Российская 16
1 | Физиоаппарат УФ терапевтический | Dr. Hoenle Dermalight 500-2 | 1 | 110842G |  | Кожная | Российская 16
1 | Физиоаппарат УФ терапевтический | Dr. Hoenle Dermalight 500-2 | 1 | 110843G |  | Кожная | Российская 16
1 | Физиоаппарат УФ терапевтический | Dr. Hoenle Dermalight 80 | 1 | 110951B |  | Кожная | Российская 16
1 | Физиоаппарат УФ терапевтический | Dr. Hoenle Dermalight 80 | 1 | 112715G |  | Кожная | Российская 16
1 | Физиоаппарат УФ терапевтический | Dr. Hoenle Dermalight 80 | 1 | 140501A |  | Кожная | Российская 16
1 | Физиоаппарат УФ терапевтический | Dr. Hoenle Dermalight 80 | 1 | 163519 L |  | Кожная | Российская 16
1 | Физиоаппарат УФ терапевтический | Dr. Hoenle Dermalight 80 | 1 | 163618 L |  | Кожная | Российская 16
1 | Физиоаппарат УФ терапевтический | Dr. Hoenle Dermalight 80 | 1 | 163619 L |  | Кожная | Российская 16
1 | Физиоаппарат УФ терапевтический | Dr. Hoenle Dermalight 80 | 1 | 181055 |  | Кожная | Российская 16
1 | Электрокардиограф | Nihon Kohden ECG-9620M | 1 | 03093 | 2005 | Кожная | Российская 16
1 | Электрокардиограф | SCHILLER AT-101 | 1 | 080.29620 | 18.01.2018 | Кожная | Российская 16
1 | Аудиометр | InterAcustic Titan | 1 |  |  | ЛОР | Лаборатория исполнителя
1 | Весы электронные настольные до 5 кг | Масса-К МК-32.2-А21 | 1 | 154514 | 2013 | ЛОР | Свердлова 14
1 | Дефибрилятор | Nihon Kohden TEC-5521K | 1 |  |  | ЛОР | Свердлова 14
1 | Измеритель артериального давления механический (тонометр) | CS Medica CS-107 | 6 | 0515260543 |  | ЛОР | Свердлова 14
| Измеритель артериального давления механический (тонометр) | CS Medica CS-107 |  | 0515261215 |  | ЛОР | Свердлова 14
| Измеритель артериального давления механический (тонометр) | CS Medica CS-107 |  | 0515280534 |  | ЛОР | Свердлова 14
| Измеритель артериального давления механический (тонометр) | CS Medica CS-107 |  | 0515280538 |  | ЛОР | Свердлова 14
| Измеритель артериального давления механический (тонометр) | CS Medica CS-107 |  | 0515280548 |  | ЛОР | Свердлова 14
| Измеритель артериального давления механический (тонометр) | CS Medica CS-107 |  | 0515280536 |  | ЛОР | Свердлова 14
1 | Монитор прикроватный | Nihon Kohden BSM-2301K | 1 | 18582 | 2006 | ЛОР | Свердлова 14
1 | Термометр инфракрасный | B.Well WF-4000 | 1 | 2007N01075 |  | ЛОР | Свердлова 14
1 | Электрокардиограф | НПП Монитор ЭК ЗТ-01-"Р-Д"/1 | 1 |  |  | ЛОР | Свердлова 14
1 | Электрокардиограф | Nihon Kohden ECG-9620M | 1 |  |  | ЛОР | Свердлова 14
1 | Весы электронные напольные для пациентов до 200 кг | ВМЭН-150-50/100-Д-А | 1 | 00259 | 2014 | Неврология | Гагарина 18
1 | Динамометр кистевой | ДК 100 | 9 | 2966 |  | Неврология | Лаборатория исполнителя
| Динамометр кистевой | ДК 100 |  | 3007 |  | Неврология | Лаборатория исполнителя
1 | Динамометр кистевой | ДК 25 | 5 | 06860-12 |  | Неврология | Лаборатория исполнителя
| Динамометр кистевой | ДК 25 |  | 07675-12 |  | Неврология | Лаборатория исполнителя
| Динамометр кистевой | ДК 100 |  | 00075-13 |  | Неврология | Лаборатория исполнителя
1 | Динамометр кистевой | ДК 50 | 2 | 00429-13 |  | Неврология | Лаборатория исполнителя
| Динамометр кистевой | ДК 100 |  | 00104-13 |  | Неврология | Лаборатория исполнителя
| Динамометр кистевой | ДК 25 |  | 07764-12 |  | Неврология | Лаборатория исполнителя
| Динамометр кистевой | ДК 25 |  | 05758-12 |  | Неврология | Лаборатория исполнителя
| Динамометр кистевой | ДК 100 |  | 5045 |  | Неврология | Лаборатория исполнителя
| Динамометр кистевой | ДК 100 |  | 00216-13 |  | Неврология | Лаборатория исполнителя
| Динамометр кистевой | ДК 50 |  | 00449-13 |  | Неврология | Лаборатория исполнителя
| Динамометр кистевой | ДК 100 |  | 5552 |  | Неврология | Лаборатория исполнителя
| Динамометр кистевой | ДК 100 |  | 00065-13 |  | Неврология | Лаборатория исполнителя
| Динамометр кистевой | ДК 100 |  | 00074-13 |  | Неврология | Лаборатория исполнителя
| Динамометр кистевой | ДК 25 |  | 05001-12 |  | Неврология | Лаборатория исполнителя
1 | Измеритель артериального давления механический (тонометр) | Little Doctor LD-100 | 14 | A201708048 000993 | 2017 | Неврология | Гагарина 18
| Измеритель артериального давления механический (тонометр) | Little Doctor LD-100 |  | A201708048 000848 | 2017 | Неврология | Гагарина 18
| Измеритель артериального давления механический (тонометр) | MediTech |  | 2011A02083 |  | Неврология | Гагарина 18
| Измеритель артериального давления механический (тонометр) | Little Doctor LD-100 |  | A201708048 000756 | 2017 | Неврология | Гагарина 18
| Измеритель артериального давления механический (тонометр) | Little Doctor LD-100 |  | A201708048 001032 | 2017 | Неврология | Гагарина 18
| Измеритель артериального давления механический (тонометр) | Little Doctor LD-100 |  | A201708048 000822 | 2017 | Неврология | Гагарина 18
| Измеритель артериального давления механический (тонометр) | Little Doctor LD-100 |  | A201708048 000821 | 2017 | Неврология | Гагарина 18
| Измеритель артериального давления механический (тонометр) | Little Doctor LD-100 |  | A201708048 000975 | 2017 | Неврология | Гагарина 18
| Измеритель артериального давления механический (тонометр) | Little Doctor LD-100 |  | A201708048 000764 | 2017 | Неврология | Гагарина 18
| Измеритель артериального давления механический (тонометр) | Little Doctor LD-100 |  | A201708048 001010 | 2017 | Неврология | Гагарина 18
| Измеритель артериального давления механический (тонометр) | Little Doctor LD-100 |  | A201708048 000894 | 2017 | Неврология | Гагарина 18
| Измеритель артериального давления механический (тонометр) | Little Doctor LD-100 |  | A201708048 000965 | 2017 | Неврология | Гагарина 18
| Измеритель артериального давления механический (тонометр) | CS Medica CS-107 |  | 09182875 |  | Неврология | Гагарина 18
| Измеритель артериального давления механический (тонометр) | Little Doctor LD-100 |  | A201708048 000820 | 2017 | Неврология | Гагарина 18
1 | Облучатель ультрафиолетовый стационарный | ЭМА ОУФну-"ЭМА-Е" | 1 | 5975 | 2008 | Неврология | Гагарина 18
1 | Пульсоксиметр | MD300C22 | 1 | 191207802109 | 04.2019 | Неврология | Лаборатория исполнителя
1 | Ростомер | ТВЕС РЭП | 1 | 00473 | 2014 | Неврология | Гагарина 18
1 | Физиоаппарат для дарсонвализации | ЭМА Искра-1 | 1 | 314 | 2013 | Неврология | Гагарина 18
1 | Физиоаппарат для дарсонвализации | ЭМА Искра-1 | 1 | 398 | 2002 | Неврология | Гагарина 18
1 | Физиоаппарат для дарсонвализации | ЭМА Искра-1 | 1 | 124 | 2018 | Неврология | Гагарина 18
1 | Физиоаппарат для ИК-лазерной терапии | МИЛТА-Ф-8-01 | 1 | КП-22542 | 2014 | Неврология | Гагарина 18
1 | Физиоаппарат для ИК-лазерной терапии | МИЛТА-Ф-8-01 | 1 | КП-19508 | 2012 | Неврология | Гагарина 18
1 | Физиоаппарат для ИК-лазерной терапии | МИЛТА-Ф-8-01 | 1 | КП-25937 | 2018 | Неврология | Гагарина 18
1 | Физиоаппарат для электростимулирующий | PHYSIOMED IONOSON-Expert | 1 | ISE2-1213003rus |  | Неврология | Гагарина 18
1 | Физиоаппарат для коротковолновой УВЧ терапии | PHYSIOMED PHYSIOTHERM-S | 1 | 2292 |  | Неврология | Гагарина 18
1 | Физиоаппарат для магнитотерапии | ЕЛАМЕД АЛМАГ-01 | 1 | 01143 | 10.2016 | Неврология | Гагарина 18
1 | Физиоаппарат для магнитотерапии | ЕЛАМЕД АЛМАГ-01 | 1 | 28058 | 06.2018 | Неврология | Гагарина 18
1 | Физиоаппарат для магнитотерапии | ЕЛАМЕД АЛМАГ-01 | 1 | 09117 | 04.2014 | Неврология | Гагарина 18
1 | Физиоаппарат для магнитотерапии | ЕЛАМЕД АЛМАГ-01 | 1 | 01134 | 10.2016 | Неврология | Гагарина 18
1 | Физиоаппарат для магнитотерапии | ЕЛАМЕД АЛМАГ-01 | 1 | 52875 | 02.2016 | Неврология | Гагарина 18
1 | Физиоаппарат для магнитотерапии | ЕЛАМЕД АЛМАГ-01 | 1 | 05796 | 07.2012 | Неврология | Гагарина 18
1 | Физиоаппарат для магнитотерапии | ЕЛАМЕД АЛМАГ-01 | 1 | 05787 | 07.2012 | Неврология | Гагарина 18
1 | Физиоаппарат для магнитотерапии | ЕЛАМЕД АЛМАГ-01 | 1 | 09124 | 03.2014 | Неврология | Гагарина 18
1 | Физиоаппарат для магнитотерапии | ЕЛАМЕД ДИАМАГ (АЛМАГ-03) | 1 | 00565 | 05.2018 | Неврология | Гагарина 18
1 | Физиоаппарат для магнитотерапии | ЕЛАМЕД АЛМАГ-01 | 1 | 52884 | 02.10 | Неврология | Гагарина 18
1 | Физиоаппарат для магнитотерапии | ЕЛАМЕД ДИАМАГ (АЛМАГ-03) | 1 | 00407 | 05.2013 | Неврология | Гагарина 18
1 | Физиоаппарат для магнитотерапии | ЭМА Полюс-2М | 1 | 7195 | 2012 | Неврология | Гагарина 18
1 | Физиоаппарат для низкочастотной физиотерапии | Амплипульс-5 | 1 | 1101 | 1999 | Неврология | Гагарина 18
1 | Физиоаппарат для светотерапии | Zepter Bioprton 2 | 1 |  |  | Неврология | Гагарина 18
1 | Физиоаппарат для СМВ терапии | ЛУЧ-4 СМВ-20-4 | 1 | 837 |  | Неврология | Лаборатория исполнителя
1 | Физиоаппарат для терапии диадинамическими токами и гальванизации | КАСКАД ФТО ДДТ-50-8 "Тонус-1М" | 1 | 0412003 | 2012 | Неврология | Гагарина 18
1 | Физиоаппарат для терапии диадинамическими токами и гальванизации | КАСКАД ФТО ДДТ-50-8 "Тонус-1М" | 1 | 149 | 2012 | Неврология | Гагарина 18
1 | Физиоаппарат для терапии диадинамическими токами и гальванизации | КАСКАД ФТО ДДТ-50-8 "Тонус-1М" | 1 | 0414031 | 2014 | Неврология | Гагарина 18
1 | Физиоаппарат для терапии диадинамическими токами и гальванизации | КАСКАД ФТО ДДТ-50-8 "Тонус-1М" | 1 | 0412004 | 2012 | Неврология | Гагарина 18
1 | Физиоаппарат для терапии диадинамическими токами и гальванизации | КАСКАД ФТО ДДТ-50-8 "Тонус-1М" | 1 | 0416024 | 2016 | Неврология | Гагарина 18
1 | Физиоаппарат для терапии диадинамическими токами и гальванизации | КАСКАД ФТО ДДТ-50-8 "Тонус-1М" | 1 | 0417011 | 2017 | Неврология | Гагарина 18
1 | Физиоаппарат для термотерапии | TEPLON ULCHT-02 "ELAT" (УЛЧТ-02) | 1 | 00354 | 04.2009 | Неврология | Гагарина 18
1 | Физиоаппарат для термотерапии | TEPLON ULCHT-02 "ELAT" (УЛЧТ-02) | 1 | 01644 | 12.2011 | Неврология | Гагарина 18
1 | Физиоаппарат для УВЧ терапии | Мед ТеКо УВЧ-60 | 1 |  |  | Неврология | Гагарина 18
1 | Физиоаппарат для УВЧ терапии | Мед ТеКо УВЧ-60 | 1 | 1168 | 02.2018 | Неврология | Гагарина 18
1 | Физиоаппарат для УВЧ терапии | Мед ТеКо УВЧ-60 | 1 | 1182 | 02.2018 | Неврология | Гагарина 18
1 | Физиоаппарат для ультразвуковой терапии | Малоярославец УЗТ-1.07Ф | 1 | 12201 | 2016 | Неврология | Гагарина 18
1 | Физиоаппарат для ультразвуковой терапии | Малоярославец УЗТ-1.07Ф | 1 | 12308 | 2016 | Неврология | Гагарина 18
1 | Физиоаппарат для электрофореза (гальванизатор) | ЭМА Поток-1 | 1 | 122424 | 2012 | Неврология | Гагарина 18
1 | Физиоаппарат для электрофореза (гальванизатор) | ЭМА Поток-1 | 1 | 123002 | 2012 | Неврология | Гагарина 18
1 | Физиоаппарат для электрофореза (гальванизатор) | КАСКАД ФТО "ПоТок" | 1 | 06185160 | 2018 | Неврология | Гагарина 18
1 | Физиоаппарат для электрофореза (гальванизатор) | КАСКАД ФТО "ПоТок" | 1 | 06185158 | 2018 | Неврология | Гагарина 18
1 | Физиоаппарат для электрофореза (гальванизатор) | КАСКАД ФТО "ПоТок" | 1 | 06185159 | 2018 | Неврология | Гагарина 18
1 | Физиоаппарат для электрофореза (гальванизатор) | КАСКАД ФТО "ПоТок" | 1 | 06185156 | 2018 | Неврология | Гагарина 18
1 | Физиоаппарат для электрофореза (гальванизатор) | КАСКАД ФТО "ПоТок" | 1 | 06185157 | 2018 | Неврология | Гагарина 18
1 | Физиоаппарат для электрофореза (гальванизатор) | ЭМА Поток-1 | 1 | 95 04527 08 16 |  | Неврология | Гагарина 18
1 | Физиоаппарат для электрофореза (гальванизатор) | ЭМА Поток-1 | 1 | 95 04837 09 16 |  | Неврология | Гагарина 18
1 | Физиоаппарат для электрофореза (гальванизатор) | ЭМА Поток-1 | 1 | 115884 | 2008 | Неврология | Гагарина 18
1 | Физиоаппарат для электрофореза (гальванизатор) | ЭМА Поток-1 | 1 | 89999 | 2001 | Неврология | Гагарина 18
1 | Физиоаппарат для электрофореза (гальванизатор) | КАСКАД ФТО "ПоТок" | 1 | 122210 | 2012 | Неврология | Гагарина 18
1 | Физиоаппарат импульсный низкочастотный физиотерапевтический | ИНФИТА-М | 1 | 366 | 2012 | Неврология | Гагарина 18
1 | физиоаппарат магнитной стимуляции | "Реабилитационные технологии" Авантрон | 1 | 260 | 2021 | Неврология | Гагарина 18
1 | Физиоаппарат магнитотерапевтический | Полимаг-01 | 1 | 00678 | 01.2009 | Неврология | Гагарина 18
1 | Электрокардиограф | Nihon Kohden ECG-9620M | 1 | 03063 | 2005 | Неврология | Гагарина 18
1 | Датчик УЗИ | TOSHIBA PLT-704ST | 1 | 99A0962145 | 06.2009 | Опер блок | Гагарина 18
1 | Датчик УЗИ | TOSHIBA PVT-375ST | 1 | J0204161-003 |  | Опер блок | Гагарина 18
1 | Датчик УЗИ | TOSHIBA UITC-640A | 1 | 99A0942117 |  | Опер блок | Гагарина 18
1 | Датчик УЗИ | TOSHIBA UITC-640A | 1 | J0202139-037 |  | Опер блок | Гагарина 18
1 | Система ультразвуковой диагностики (УЗИ) | TOSHIBA SSA-640A | 1 | E1A0962160 | 07.2012 | Опер блок | Гагарина 18
1 | Весы электронные напольные до 300 кг | ВТ-300 | 1 | 16706 |  | Пищеблок | Гагарина 18
1 | Весы электронные напольные до 300 кг | ВТ-300 | 1 |  |  | Пищеблок | Гагарина 18
1 | Весы электронные настольные до 30 кг | ПВ-30 | 1 |  |  | Пищеблок | Гагарина 18
1 | Весы электронные настольные до 5 кг | Масса-К МК-32.2-А21 | 1 |  |  | Пищеблок | Гагарина 18
1 | Весы электронные настольные до 5 кг | Масса-К МК-32.2-А21 | 1 | 154521 |  | Пищеблок | Гагарина 18
1 | Весы электронные настольные до 5 кг | SW-05 | 1 |  |  | Пищеблок | Гагарина 18
1 | Весы электронные настольные до 5 кг | SW-05 | 1 |  |  | Пищеблок | Гагарина 18
1 | Анализатор концентрации паров этанола | Sentech Динго Е-200 | 1 |  |  | Приемное | Гагарина 18
1 | Анализатор концентрации паров этанола | Sentech Динго Е-200 | 1 |  |  | Приемное | Гагарина 18
1 | Весы электронные напольные для пациентов до 200 кг | ТВЕС ВМЭН-200-50/100-Д3 | 1 | 1498 | 2015 | Приемное | Гагарина 18
1 | Весы электронные напольные для пациентов до 200 кг | ТВЕС ВМЭН-150-50/100-Д1-А | 1 | 00199 | 2019 | Приемное | Гагарина 18
1 | Измеритель артериального давления механический (тонометр) | Little Doctor LD-100 | 5 | A201708048 / 000776 | 2017 | Приемное | Гагарина 18
| Измеритель артериального давления механический (тонометр) | Little Doctor LD-100 |  | A201708048 / 000908 | 2017 | Приемное | Гагарина 18
| Измеритель артериального давления механический (тонометр) | CS Medica CS-107 |  | 028290218 |  | Приемное | Гагарина 18
| Измеритель артериального давления механический (тонометр) | Little Doctor LD-100 |  | A201708048 / 000804 | 2017 | Приемное | Гагарина 18
| Измеритель артериального давления механический (тонометр) | Little Doctor LD-100 |  | A201708048 / 000943 | 2017 | Приемное | Гагарина 18
1 | Измеритель артериального давления электронный (тонометр) | Omron M2 Basic (HEM-7121-ARU) | 3 | 20130522750LG | 2013 | Приемное | Гагарина 18
| Измеритель артериального давления электронный (тонометр) | Omron M2 Basic (HEM-7121-ARU) |  | 20190119401LG | 2019 | Приемное | Гагарина 18
| Измеритель артериального давления электронный (тонометр) | Omron M3 Expert (HEM-7132-ALRU) |  | 20160500897LG | 2016 | Приемное | Гагарина 18
1 | Термометр инфракрасный | SENSITEC NF-3101 | 2 | 141121057 |  | Приемное | Гагарина 18
| Термометр инфракрасный | SENSITEC NF-3101 |  | 121201107 |  | Приемное | Гагарина 18
1 | Весы электронные настольные до 5 кг | Масса-К МК-32.2-А21 | 1 | 154535 |  | РАО | Гагарина 18
1 | Весы электронные настольные до 5 кг | A&D HL-3000WP | 1 | P8915305 | 2015 | РАО | Гагарина 18
1 | Весы электронные настольные до 5 кг | A&D HL-3000WP | 1 | P8915301 | 2015 | РАО | Гагарина 18
1 | Весы электронные настольные до 5 кг | A&D SK-2000 | 1 |  |  | РАО | Гагарина 18
1 | Весы электронные настольные до 5 кг | A&D NP-2000S | 1 | Q94011182 | 2000 | РАО | Гагарина 18
1 | Дефибрилятор | Nihon Kohden TEC-7721К | 4 | 80978 |  | РАО | Гагарина 18
| Дефибрилятор | Nihon Kohden TEC-5521K |  | 85468 | 2011 | РАО | Гагарина 18
| Дефибрилятор | Nihon Kohden TEC-5521K |  | 85457 | 2011 | РАО | Гагарина 18
1 | Измеритель артериального давления механический (тонометр) | Microlife AG BP AG1-20 | 3 |  |  | РАО | Гагарина 18
| Измеритель артериального давления механический (тонометр) |  |  |  |  | РАО | Гагарина 18
| Измеритель артериального давления механический (тонометр) |  |  |  |  | РАО | Гагарина 18
1 | Монитор прикроватный | Nihon Kohden BSM-2301K | 12 | 21957 |  | РАО | Гагарина 18
| Монитор прикроватный | Nihon Kohden BSM-2301K |  | 30336 | 2008 | РАО | Гагарина 18
| Монитор прикроватный | Nihon Kohden BSM-2301K |  | 13284 | 2005 | РАО | Гагарина 18
| Монитор прикроватный | Nihon Kohden BSM-2301K |  | 18566 | 2006 | РАО | Гагарина 18
| Монитор прикроватный | Nihon Kohden BSM-2301K |  | 30324 | 2008 | РАО | Гагарина 18
| Монитор прикроватный | Nihon Kohden BSM-2301K |  | 13283 | 2005 | РАО | Гагарина 18
| Монитор прикроватный | Nihon Kohden BSM-2301K |  | 13270 | 2005 | РАО | Гагарина 18
| Монитор прикроватный | Nihon Kohden BSM-3763K |  | 01908 | 2013 | РАО | Гагарина 18
| Монитор прикроватный | Nihon Kohden BSM-3763K |  |  | 2013 | РАО | Гагарина 18
| Монитор прикроватный | Nihon Kohden BSM-2301K |  | 18582 |  | РАО | Гагарина 18
| Монитор прикроватный | Nihon Kohden BSM-2301K |  | 30332 |  | РАО | Гагарина 18
| Монитор прикроватный | Nihon Kohden BSM-2301K |  | 21959 |  | РАО | Гагарина 18
1 | Насос инфузионный многоканальный | Aitecs SEP-21S Plus | 19 | 21A110207 |  | РАО | Лаборатория исполнителя
| Насос инфузионный | Aitecs DF-12 |  | MP1AKH314 | 02.09.2010 | РАО | Лаборатория исполнителя
| Насос инфузионный | Aitecs SEP-21S Plus |  | 21A110208 |  | РАО | Лаборатория исполнителя
| Насос инфузионный | Aitecs SEP-21S Plus |  | 21A120252 |  | РАО | Лаборатория исполнителя
| Насос инфузионный | SENSITEC P-600 |  | 10Y3387 |  | РАО | Лаборатория исполнителя
| Насос инфузионный | SENSITEC P-600 |  | 18023 |  | РАО | Лаборатория исполнителя
| Насос инфузионный | Вилтехмеда Aitecs SEP-10S Plus |  | 178507 |  | РАО | Лаборатория исполнителя
| Насос инфузионный | Вилтехмеда Aitecs SEP-21S Plus |  | 21A100227 |  | РАО | Лаборатория исполнителя
| Насос инфузионный | Вилтехмеда Aitecs SEP-21S Plus |  | 21A120253 |  | РАО | Лаборатория исполнителя
| Насос инфузионный | SENSITEC WZ-50С6Т |  | 090307369 |  | РАО | Лаборатория исполнителя
| Насос инфузионный | Вилтехмеда Aitecs SEP-21S Plus |  | 44405 |  | РАО | Лаборатория исполнителя
| Насос инфузионный | Вилтехмеда DF-12K |  | 315 |  | РАО | Лаборатория исполнителя
| Насос инфузионный | Вилтехмеда DF-12 |  | MP1AHF011 | 12.06.2007 | РАО | Лаборатория исполнителя
1 | Пульсоксиметр | Beijing Choice MD300 C1 | 1 | 09422201269 |  | РАО | Гагарина 18
1 | Пульсоксиметр | Beijing Choice MD300 C1 | 1 | 09122201 |  | РАО | Гагарина 18
1 | Термометр инфракрасный | SENSITEC NF-3101 | 2 |  |  | РАО | Гагарина 18
1 | Электрокардиограф | SCHILLER AT-101 | 1 | 080.08376 |  | РАО | Гагарина 18
1 | Электрокардиограф | SCHILLER AT-101 | 1 | 080.24108 |  | РАО | Гагарина 18
1 | Весы электронные напольные для пациентов до 200 кг | Seca 769 | 1 | 5769237121975 | 2012 | Рентген | Гагарина 18
1 | Дозиметр рентгеновского излучения | Diamentor M4-KDK | 2 | 001512 | 08.2016 | Рентген | Лаборатория исполнителя
1 | Измеритель артериального давления механический (тонометр) |  | 1 |  |  | Рентген | Гагарина 18
1 | Ростомер | Seca 769 | 1 | 5769237121975 | 2012 | Рентген | Гагарина 18
1 | Весы электронные настольные до 5 кг | Масса-К МК-32.2-А21 | 1 | 153816 | 2013 | Стом. Тер | Красноармейская 1
1 | Измеритель артериального давления механический (тонометр) | CS Medica CS-107 | 1 | 0418280809 |  | Стом. Тер | Красноармейская 1
1 | Весы электронные настольные до 5 кг | Масса-К МК-32.2-А21 | 1 | 154517 | 2013 | Стом. Хир | Красноармейская 1
1 | Ростомер | Медтехника ТРПМ-200 Д1 | 1 | F02 00068 05 12 |  | Стом. Хир | Красноармейская 1
1 | Термометр инфракрасный | B.Well WF-5000 | 1 | 1811N00487 |  | Стом. Хир | Красноармейская 1
1 | Весы электронные напольные для пациентов до 200 кг | ТВЕС ВМЭН-150-50/100-Д1-А | 1 | 00501 | 2019 | Стом. ЧЛХ | Красноармейская 1
1 | Весы электронные настольные до 5 кг | Масса-К МК-32.2-А21 | 1 | 153819 |  | Стом. ЧЛХ | Красноармейская 1
1 | Весы электронные настольные до 5 кг | CAS SW-05 | 1 | 009094935 | 09.2009 | Стом. ЧЛХ | Красноармейская 1
1 | Весы электронные настольные до 5 кг | Масса-К МК-32.2-A20 | 1 | 226066 | 2018 | Стом. ЧЛХ | Красноармейская 1
1 | Гальванизатор | ЭМА ПОТОК-1 | 1 | 95 02351 05 15 |  | Стом. ЧЛХ | Красноармейская 1
1 | Дефибрилятор | Nihon Kohden TEC-5521K | 1 |  |  | Стом. ЧЛХ | Красноармейская 1
1 | Измеритель артериального давления | Little Doctor LD-100 | 3 | A201708048 / 000987 | 2017 | Стом. ЧЛХ | Красноармейская 1
| Измеритель артериального давления | Little Doctor LD-100 |  | A201708048 / 000960 | 2017 | Стом. ЧЛХ | Красноармейская 1
| Измеритель артериального давления | Little Doctor LD-100 |  | A201708048 / 000964 | 2017 | Стом. ЧЛХ | Красноармейская 1
1 | Измеритель артериального давления | Omron M6 Comfort (HEM-7223-ARU) | 3 | 2018000198LG |  | Стом. ЧЛХ | Красноармейская 1
| Измеритель артериального давления электронный (тонометр) | Omron M2 Basic (HEM-7121-ALRU) |  | 20181002899LG | 2018 | Стом. ЧЛХ | Красноармейская 1
| Измеритель артериального давления электронный (тонометр) | Omron M2 Basic (HEM-7121-ALRU) |  | 20180118937LG | 2018 | Стом. ЧЛХ | Красноармейская 1
1 | Физиоаппарат для светотерапии | Bioptron Compact III | 1 | 020-2014-21-4361 |  | Стом. ЧЛХ | Красноармейская 1
1 | Монитор прикроватный | Nihon Kohden BSM-2301K | 1 | 21959 | 2007 | Стом. ЧЛХ | Красноармейская 1
1 | Монитор прикроватный | Nihon Kohden BSM-2351K | 1 | 02922 | 2007 | Стом. ЧЛХ | Красноармейская 1
1 | Облучатель ультрафиолетовый стационарный | ЭМА ОУФну-"ЭМА-Е" | 1 | 9919 | 2015 | Стом. ЧЛХ | Красноармейская 1
1 | Термометр инфракрасный | B.Well WF-5000 | 1 | 1811N0048 |  | Стом. ЧЛХ | Красноармейская 1
1 | Термометр инфракрасный | SENSITEC NF-3101 | 1 | 160108248 | 2015-12 | Стом. ЧЛХ | Красноармейская 1
1 | Физиоаппарат для магнитоакустической терапии | MAGOFON-01 (МАГОФОН-01) | 1 | 02520 | 10.02 | Стом. ЧЛХ | Красноармейская 1
1 | Физиоаппарат для магнитотерапии | MAG-30 (МАГ-30) | 1 | 04282 | 05.09 | Стом. ЧЛХ | Красноармейская 1
1 | Физиоаппарат для местной дарсонвализации | ЭМА ИСКРА-1 | 1 | 4631 | 1990 | Стом. ЧЛХ | Красноармейская 1
1 | Физиоаппарат для терапии диадинамическими токами | Каскад-ФТО ДДТ-50-8 (Тонус-1М) | 1 | 150 | 2012 | Стом. ЧЛХ | Красноармейская 1
1 | Физиоаппарат для терапии электросном | Каскад-ФТО НЕЙРОСОН | 1 | 0815013 |  | Стом. ЧЛХ | Красноармейская 1
1 | Физиоаппарат для УВЧ терапии | Мед ТеКо УВЧ-60 | 1 | 0369 | 08.2016 | Стом. ЧЛХ | Красноармейская 1
1 | Физиоаппарат для ультразвуковой терапии | ЭМА УЗТ-1.02 С | 1 | 27 | 2001 | Стом. ЧЛХ | Красноармейская 1
1 | Физиоаппарат для флюктуаризации | Каскад-ФТО АСБ-2М | 1 | 0115022 | 2015 | Стом. ЧЛХ | Красноармейская 1
1 | Физиоаппарат магнито-ИК-лазерный терапевтический | МИЛТА-Ф-8-01 | 1 | КП-15969 | 2009 | Стом. ЧЛХ | Красноармейская 1
1 | Физиоаппарат магнито-ИК-лазерный терапевтический | МИЛТА-Ф-8-01 | 1 | КП-23688 | 2015 | Стом. ЧЛХ | Красноармейская 1
1 | Электрокардиограф | Nihon Kohden ECG-9620M | 1 | 07065 | 2007 | Стом. ЧЛХ | Красноармейская 1
1 | Электрокардиограф | SCHILLER AT-101 | 1 | 080.30473 | 20.09.2019 | Стом. ЧЛХ | Красноармейская 1
1 | Весы электронные напольные для пациентов до 200 кг | ТВЕС ВМЭН-200-50/100-Д3 | 1 | 00150 | 2018 | Терапия | Гагарина 18
1 | Измеритель артериального давления механический (тонометр) | Little Doctor LD-100 | 2 | A201708048 000938 | 2017 | Терапия | Гагарина 18
1 | Измеритель артериального давления электронный (тонометр) | Omron M2 Basic (HEM-7121-ARU) | 3 | 20200135079LG | 2020 | Терапия | Гагарина 18
| Измеритель артериального давления электронный (тонометр) | Omron M2 Basic (HEM-7121-ARU) |  | 20190119404LG | 2019 | Терапия | Гагарина 18
| Измеритель артериального давления электронный (тонометр) | Omron M2 Basic (HEM-7121-ARU) |  | 20190119405LG | 2019 | Терапия | Гагарина 18
| Измеритель артериального давления электронный (тонометр) | Omron M3 Expert (HEM-7132-ALRU) |  | 20180118935LG | 2018 | Терапия | Гагарина 18
| Пульсоксиметр |  |  |  |  | Терапия | Гагарина 18
1 | Пульсоксиметр | ChoiceMMed MD300C21C | 4 | 202007708890 | 03.2020 | Терапия | Гагарина 18
| Пульсоксиметр | ChoiceMMed MD300C21C |  | 202007708885 | 03.2020 | Терапия | Гагарина 18
| Пульсоксиметр |  |  |  |  | Терапия | Гагарина 18
1 | Термометр инфракрасный | SENSITEC NF-3101 | 1 | 121204128 |  | Терапия | Гагарина 18
1 | Электрокардиограф | НПП Монитор ЭК ЗТ-01-"Р-Д"/1 | 1 | U201104735 |  | Терапия | Гагарина 18
1 | Электрокардиограф | SCHILLER AT-10 Plus | 1 | 173.03740 |  | Терапия | Гагарина 18
1 | Датчик УЗИ конвексный 1.5-5 Мгц | GE C1-5-D | 1 | 99811YP2 | 08.2012 | ФД | Гагарина 18
1 | Датчик УЗИ конвексный 3.75 МГц | TOSHIBA PVT-375BT | 1 | TDA0932374 | 03.2009 | ФД | Гагарина 18
1 | Датчик УЗИ конвексный 3.75 МГц | TOSHIBA PVT-375BT | 1 |  |  | ФД | Гагарина 18
1 | Датчик УЗИ конвексный внутриполосной | TOSHIBA PVT-661VT | 1 | 99B0934301 | 03.2009 | ФД | Гагарина 18
1 | Датчик УЗИ конвексный внутриполосной | TOSHIBA PVT-661VT | 1 |  |  | ФД | Гагарина 18
1 | Датчик УЗИ линейный 2.4-10.0 МГц | GE 9L-D | 1 | 156043WP2 | 06.2014 | ФД | Гагарина 18
1 | Датчик УЗИ линейный 4.5-15.0 МГц | GE ML6-15-D | 1 | 100158YP5 | 09.2012 | ФД | Гагарина 18
1 | Датчик УЗИ линейный 8.0 МГц | TOSHIBA PLT-805AT | 1 | 99A0935067 | 03.2009 | ФД | Гагарина 18
1 | Датчик УЗИ линейный 8.0 МГц | TOSHIBA PLT-805AT | 1 |  |  | ФД | Гагарина 18
1 | Датчик УЗИ микроконвексный внутриполосной | GE IC5-9-D | 1 | 250267WX2 | 08.2012 | ФД | Гагарина 18
1 | Датчик УЗИ секторный 1.7-4.6 МГц | GE M5S-D | 1 | BD-120071 | 24.08.2012 | ФД | Гагарина 18
1 | Датчик УЗИ секторный 3.0 МГц | TOSHIBA PST-30BT | 1 | 99A0882090 | 08.2008 | ФД | Гагарина 18
1 | Датчик УЗИ секторный 3.0 МГц | TOSHIBA PST-30BT | 1 |  |  | ФД | Гагарина 18
1 | Датчик УЗИ электронный конвексный | Aloka UST-944B-3.5 | 1 | 1A4425 |  | ФД | Гагарина 18
1 | Измеритель артериального давления электронный (тонометр) | Omron M2 Basic (HEM-7121-ARU) | 1 | 20180118931LG | 2018 | ФД | Гагарина 18
1 | Комплекс суточного мониторирования ЭКГ | Кардиотехника-04-3Р | 8 | 330 |  | ФД | Гагарина 18
| Комплекс суточного мониторирования ЭКГ | Кардиотехника-04-3Р |  | 331 |  | ФД | Гагарина 18
| Комплекс суточного мониторирования ЭКГ | Кардиотехника-04-3Р |  | 329 |  | ФД | Гагарина 18
| Комплекс суточного мониторирования ЭКГ | Кардиотехника-04-3Р |  | 287 |  | ФД | Гагарина 18
| Комплекс суточного мониторирования ЭКГ | Кардиотехника-04-8 |  | 4164 |  | ФД | Гагарина 18
| Комплекс суточного мониторирования ЭКГ | Кардиотехника-04-8 |  | 4163 |  | ФД | Гагарина 18
| Комплекс суточного мониторирования ЭКГ | Кардиотехника-04 |  |  |  | ФД | Гагарина 18
| Комплекс суточного мониторирования ЭКГ | Кардиотехника-04 |  |  |  | ФД | Гагарина 18
1 | Комплекс суточного мониторирования АД | Кардиотехника-04-АД-1 | 4 | 929 |  | ФД | Гагарина 18
| Комплекс суточного мониторирования АД | Кардиотехника-04-АД-1 |  | 930 |  | ФД | Гагарина 18
| Комплекс суточного мониторирования АД | Кардиотехника-04-АД-1 |  | 973 |  | ФД | Гагарина 18
| Комплекс суточного мониторирования АД | Кардиотехника-04-АД-1 |  | 972 |  | ФД | Гагарина 18
1 | Комплекс суточного мониторирования АД | БиПиЛАБ К (BPLab) | 4 | 13100181 / 13100182 | 2018 | ФД | Гагарина 18
| Комплекс суточного мониторирования АД | БиПиЛАБ К (BPLab) |  | 13100182 | 2018 | ФД | Гагарина 18
| Комплекс суточного мониторирования АД | БиПиЛАБ К (BPLab) |  | 13100181 |  | ФД | Гагарина 18
| Комплекс суточного мониторирования АД | БиПиЛАБ К (BPLab) |  | 13100182 |  | ФД | Гагарина 18
1 | Комплекс суточного мониторирования АД | BR-102 Plus | 3 | 290.08017 |  | ФД | Гагарина 18
| Комплекс суточного мониторирования АД | BR-102 Plus |  | 290.08018 |  | ФД | Гагарина 18
| Комплекс суточного мониторирования АД | BR-102 Plus |  | 290.08021 |  | ФД | Гагарина 18
1 | Система ультразвуковой диагностики (УЗИ) | GE LOGIQ E9 | 1 | 113115US |  | ФД | Гагарина 18
1 | Система ультразвуковой диагностики (УЗИ) | TOSHIBA Xario XG | 1 | 99С0936358 |  | ФД | Гагарина 18
1 | Система ультразвуковой диагностики (УЗИ) | TOSHIBA SSA-680A | 1 | 99D0943008 | 04.2009 | ФД | Гагарина 18
1 | Спирограф | Spirolab III colour | 1 | SN A23-053 / 10414 | 2020 | ФД | Гагарина 18
1 | Электрокардиограф | Nihon Kohden ECG-9130K | 1 | 03750 | 2003 | ФД | Гагарина 18
1 | Электрокардиограф | Nihon Kohden ECG-9620M | 1 | 07068 |  | ФД | Гагарина 18
1 | Электрокардиограф | SCHILLER AT-102 | 1 | 070.15735 | 24.09.2018 | ФД | Гагарина 18
1 | Электрокардиограф | SCHILLER АТ-10 Plus | 1 | 173.03740 |  | ФД | Гагарина 18
1 | Электрокардиограф | SCHILLER AT-10 Plus | 1 | 173. 04844 |  | ФД | Гагарина 18
1 | Весы электронные настольные до 5 кг | Масса-К МК-32.2-А21 | 1 | 153042 | 2017 | Хирургия | Гагарина 18
1 | Измеритель артериального давления механический (тонометр) | Little Doctor LD-SO13 | 1 | 417791 | 2017 | Хирургия | Гагарина 18
1 | Термометр инфракрасный | SENSITEC NF-3101 | 1 | 160108342 |  | Хирургия | Гагарина 18
1 | Электрокардиограф | Nihon Kohden ECG-9620M | 1 | 07066 | 2017 | Хирургия | Гагарина 18
1 | Весы электронные настольные до 5 кг | Масса-К МК-32.2-А21 | 1 | 154521 | 2013 | ЦСО | Гагарина 18
| Дефибрилятор | Nihon Kohden TEC-7731К |  | 80978 | 2007 | Рао | Гагарина 18
1 | Манометр механический МВПЗ-УУ2 |  | 12 |  |  | ЦСО | Лаборатория исполнителя
1 | Манометр электроконтакный ДМ2010Сг |  | 12 |  |  | ЦСО | Лаборатория исполнителя
| Электроэнцефалограф-регистратор компьютеризированный Энцефалан-ЭЭГР-19/26 |  | 2
| Электроэнцефалограф-регистратор компьютеризированный портативный Энцефалан-ЭЭГР |  | 2

## ОРБ-1Н
№ | Наименование | Отделение | Кабинет | ЗН | ИВ | №
1 | Облучатель-рециркулятор POZIS ОРБ-1Н | Приемное |  |  | 41012412335 | 1
2 | Облучатель-рециркулятор POZIS ОРБ-1Н | Приемное |  |  | 41012412338 | 2
3 | Облучатель-рециркулятор POZIS ОРБ-1Н | Приемное |  |  | 41012412344 | 3
4 | Облучатель-рециркулятор POZIS ОРБ-1Н | Приемное |  |  | 41012412361 | 4
5 | Облучатель-рециркулятор POZIS ОРБ-1Н | Приемное |  |  | 41012412373 | 5
6 | Облучатель-рециркулятор POZIS ОРБ-1Н | Приемное |  |  | 41012412386 | 6
7 | Облучатель-рециркулятор POZIS ОРБ-1Н | Приемное |  |  | 41012412387 | 7
8 | Облучатель-рециркулятор POZIS ОРБ-1Н | Приемное |  |  | 41012412388 | 8
9 | Облучатель-рециркулятор POZIS ОРБ-1Н | Рентген |  |  | 41012412379 | 1
10 | Облучатель-рециркулятор POZIS ОРБ-1Н | ЦСО |  |  | 41012412349 | 1
11 | Облучатель-рециркулятор POZIS ОРБ-1Н | Хирургия |  |  | 41012412345 | 1
12 | Облучатель-рециркулятор POZIS ОРБ-1Н | Хирургия |  |  | 41012412346 | 2
13 | Облучатель-рециркулятор POZIS ОРБ-1Н | Хирургия |  |  | 41012412350 | 3
14 | Облучатель-рециркулятор POZIS ОРБ-1Н | РАО |  |  | 41012412343 | 1
15 | Облучатель-рециркулятор POZIS ОРБ-1Н | Терапия |  |  | 41012412339 | 1
16 | Облучатель-рециркулятор POZIS ОРБ-1Н | Терапия |  |  | 41012412340 | 2
17 | Облучатель-рециркулятор POZIS ОРБ-1Н | Терапия |  |  | 41012412342 | 3
18 | Облучатель-рециркулятор POZIS ОРБ-1Н | Терапия |  |  | 41012412382 | 4
19 | Облучатель-рециркулятор POZIS ОРБ-1Н | Терапия |  |  | 41012412383 | 5
20 | Облучатель-рециркулятор POZIS ОРБ-1Н | Терапия |  |  | 41012412384 | 6
21 | Облучатель-рециркулятор POZIS ОРБ-1Н | Терапия |  |  |  | 7
22 | Облучатель-рециркулятор POZIS ОРБ-1Н | Неврология |  |  | 41012412367 | 1
23 | Облучатель-рециркулятор POZIS ОРБ-1Н | Неврология |  |  | 41012412381 | 2
24 | Облучатель-рециркулятор POZIS ОРБ-1Н | Неврология |  |  |  | 3
25 | Облучатель-рециркулятор POZIS ОРБ-1Н | Психиатрия |  |  | 41012412200 | 1
26 | Облучатель-рециркулятор POZIS ОРБ-1Н | Психиатрия |  |  | 41012412295 | 2
27 | Облучатель-рециркулятор POZIS ОРБ-1Н | Психиатрия |  |  | 41012412296 | 3
28 | Облучатель-рециркулятор POZIS ОРБ-1Н | Психиатрия |  |  | 41012412297 | 4
29 | Облучатель-рециркулятор POZIS ОРБ-1Н | Психиатрия |  |  | 41012412298 | 5
30 | Облучатель-рециркулятор POZIS ОРБ-1Н | Психиатрия |  |  | 41012412299 | 6
31 | Облучатель-рециркулятор POZIS ОРБ-1Н | Психиатрия |  |  | 41012412300 | 7
32 | Облучатель-рециркулятор POZIS ОРБ-1Н | Психиатрия |  |  | 41012412301 | 8
33 | Облучатель-рециркулятор POZIS ОРБ-1Н | Психиатрия |  |  | 41012412302 | 9
34 | Облучатель-рециркулятор POZIS ОРБ-1Н | Психиатрия |  |  | 41012412303 | 10
35 | Облучатель-рециркулятор POZIS ОРБ-1Н | Психиатрия |  |  | 41012412304 | 11
36 | Облучатель-рециркулятор POZIS ОРБ-1Н | Психиатрия |  |  | 41012412305 | 12
37 | Облучатель-рециркулятор POZIS ОРБ-1Н | Психиатрия |  |  | 41012412306 | 13
38 | Облучатель-рециркулятор POZIS ОРБ-1Н | Психиатрия |  |  | 41012412307 | 14
39 | Облучатель-рециркулятор POZIS ОРБ-1Н | Психиатрия |  |  | 41012412308 | 15
40 | Облучатель-рециркулятор POZIS ОРБ-1Н | Психиатрия |  |  | 41012412309 | 16
41 | Облучатель-рециркулятор POZIS ОРБ-1Н | Психиатрия |  |  | 41012412310 | 17
42 | Облучатель-рециркулятор POZIS ОРБ-1Н | Психиатрия |  |  | 41012412311 | 18
43 | Облучатель-рециркулятор POZIS ОРБ-1Н | Психиатрия |  |  | 41012412312 | 19
44 | Облучатель-рециркулятор POZIS ОРБ-1Н | Психиатрия |  |  | 41012412313 | 20
45 | Облучатель-рециркулятор POZIS ОРБ-1Н | Психиатрия |  |  | 41012412377 | 21
46 | Облучатель-рециркулятор POZIS ОРБ-1Н | Психиатрия |  |  | 41012412378 | 22
47 | Облучатель-рециркулятор POZIS ОРБ-1Н | Стом. Орт |  |  | 41012412351 | 1
48 | Облучатель-рециркулятор POZIS ОРБ-1Н | Стом. Орт |  |  | 41012412352 | 2
49 | Облучатель-рециркулятор POZIS ОРБ-1Н | Стом. Орт |  |  | 41012412353 | 3
50 | Облучатель-рециркулятор POZIS ОРБ-1Н | Стом. Орт |  |  | 41012412380 | 4
51 | Облучатель-рециркулятор POZIS ОРБ-1Н | Стом. Орт |  |  | 41012412385 | 5
52 | Облучатель-рециркулятор POZIS ОРБ-1Н | Стом. ЧЛХ |  |  | 41012412358 | 1
53 | Облучатель-рециркулятор POZIS ОРБ-1Н | Стом. ЧЛХ |  |  | 41012412359 | 2
54 | Облучатель-рециркулятор POZIS ОРБ-1Н | Стом. ЧЛХ |  |  | 41012412362 | 3
55 | Облучатель-рециркулятор POZIS ОРБ-1Н | Стом. ЧЛХ |  |  | 41012412370 | 4
56 | Облучатель-рециркулятор POZIS ОРБ-1Н | Стом. ЧЛХ |  |  | 41012412371 | 5
57 | Облучатель-рециркулятор POZIS ОРБ-1Н | Стом. ЧЛХ |  |  | 41012412372 | 6
58 | Облучатель-рециркулятор POZIS ОРБ-1Н | Стом. Тер |  |  | 41012412355 | 1
59 | Облучатель-рециркулятор POZIS ОРБ-1Н | Стом. Тер |  |  | 41012412356 | 2
60 | Облучатель-рециркулятор POZIS ОРБ-1Н | Стом. Тер |  |  | 41012412357 | 3
61 | Облучатель-рециркулятор POZIS ОРБ-1Н | ЛОР |  |  | 41012412347 | 1
62 | Облучатель-рециркулятор POZIS ОРБ-1Н | ЛОР |  |  | 41012412348 | 2
63 | Облучатель-рециркулятор POZIS ОРБ-1Н | ЛОР |  |  | 41012412368 | 3
64 | Облучатель-рециркулятор POZIS ОРБ-1Н | Кожное |  |  | 41012412314 | 1
65 | Облучатель-рециркулятор POZIS ОРБ-1Н | Кожное |  |  | 41012412315 | 2
66 | Облучатель-рециркулятор POZIS ОРБ-1Н | Кожное |  |  | 41012412316 | 2
67 | Облучатель-рециркулятор POZIS ОРБ-1Н | Кожное |  |  | 41012412317 | 3
68 | Облучатель-рециркулятор POZIS ОРБ-1Н | Кожное |  |  | 41012412318 | 4
69 | Облучатель-рециркулятор POZIS ОРБ-1Н | Кожное |  |  | 41012412319 | 5
70 | Облучатель-рециркулятор POZIS ОРБ-1Н | Кожное |  |  | 41012412320 | 6
71 | Облучатель-рециркулятор POZIS ОРБ-1Н | Кожное |  |  | 41012412321 | 7

## Стерилизация
Флаг | № | Вид оборудования | Название | Заводской номер [SN] | Дата произв. | Инвентарный номер [IN] | Отделение | Кабинет | Группа | Дата закупки | Состояние | РУ | Срок РУ | ГРСИ | Срок ГРСИ | Тип оборуд. (М, И, Х) | Примечение
| 30 | Стерилизатор ИК | Московский Авциационный Институт СТ-ИК-МАИ | 1.0 224 |  | 08105369 | Глазная | КДП 4
| 32 | Стерилизатор паровой (автоклав) | Melag Vacuklav 23 B+ | 201823-B1279 | 2018 | 71012400014 | Глазная | Опер блок
| 400 | Стерилизатор паровой кассетный | STATIM 5000S | 140717I00009 | 01.09.2017 | 21012400174 | Глазная | Опер блок
| 1 | Стерилизатор озоновый | Орион-Си ОП1-М | 2137 | 12.2008 |  | Глазная | Опер блок
| 2 | Cтерилизатор cуховоздушный | ШСТ ГП80-400 | 02387 | 2008 | 08102418 | Глазная | Опер блок
| 31 | Стерилизатор воздушный | Смоленское СКТБ СПУ ГП-80 | 47817 | 2017 | 7240000792 | Глазная | Перевязочная
| 713 | Стерилизатор воздушный | ГРПЗ ГП-40 МО | 714 | 2015 | 7240000053 | Кожная | Процедурный 1
| 430 | Шкаф суховоздушный | FD 115 | 07-19654 |  | 04700252 | Лаб | Моечная
| 677 | Стерилизатор паровой | ВК-75-01 | 01850811 |  | 08104052 | Лаб Бак | Автоклавная
| 698 | Шкаф суховоздушный | ED 53 | 06-08055 |  | 101350023 | Лаб Бак | Стерилизац
| 697 | Шкаф суховоздушный | FD 115 | 07-19667 | 03.10.2011 | 04700253 | Лаб Бак | Стерилизац
| 696 | Стерилизатор паровой | ВК-75-01 | 09230316-1 | 2016 | 7360000339 | Лаб Бак | Стерилизац
| 28 | Стерилизатор воздушный | Смоленское СКТБ СПУ ГП-80 | 28460 | 2013 | 08105330 | ЛОР | КДП 1
| 25 | Стерилизатор воздушный | Смоленское СКТБ СПУ ГП-80 | 29031 | 2013 | 08105331 | ЛОР | КДП 2
| 26 | Стерилизатор паровой (автоклав) | Melag Vacuklav 24 BL+ | 1224-BL1155 | 2012 | 081105395 | ЛОР | Опер блок
| 27 | Стерилизатор воздушный | Смоленское СКТБ СПУ ГП-80 | 246_5 | 2011 | 08103026_2 | ЛОР | Опер блок
| 29 | Стерилизатор воздушный | Смоленское СКТБ СПУ ГП-80 | 40375 | 2015 | 7360000053 | ЛОР | Перевязочная
| 408 | Стерилизатор воздушный | ГРПЗ ГП-80-Ох-"ПЗ" | 608 | 2016 | 7240000618 | Опер блок | Большая опер
| 358 | Стерилизатор воздушный | ГРПЗ ГП-80-Ох-"ПЗ" | 609 | 2016 | 7240000717, 7240000617 | Опер блок | Большая опер
| 348 | Стерилизатор озоновый | Орион-Си ОП1-М | 3365 | 2015 | 7240000013 | Опер блок | Большая опер
| 359 | Стерилизатор воздушный | ГРПЗ ГП-80-Ох-"ПЗ" | 635 | 2016 | 7240000619 | Опер блок | Малая опер
| 385 | Стерилизатор озоновый | Орион-Си ОП1-М | 3366 | 2015 | 7240000012 | Опер блок | Малая опер
| 389 | Автоклав | Melag Euroklav 23 VS+ | 1023V-S1207 | 2010 | 08102934_2 | Опер блок | Моечная
| 185 | Стерилизатор воздушный | СКТБ СПУ ГП-80 | 41398 |  | 08103944, 7360000331 | РАО | Коридор РАО
| 47 | Стерилизатор паровой (автоклав) | P&T Medical BTD23-A | BTD12050358w |  | 08103047_2 | Стом. Орт | 103
| 48 | Стерилизатор воздушный | Binder FD 53 | 20180000001436 | 2018 | 210112400191 | Стом. Орт | 115
| 49 | Стерилизатор паровой (автоклав) | P&T Medical BTD23-A | BTD11050320 |  | 08103045_2 | Стом. Орт | 115
| 44 | Стерилизатор паровой (автоклав) | Mocom Neutra B2 | 17K00034 | 08.03.2017 | 2240000082 | Стом. Орт | 120
| 46 | Стерилизатор воздушный | Binder ED 53 | 20170000002493 | 2017 | 2240000084 | Стом. Орт | 121
| 45 | Стерилизатор паровой (автоклав) | P&T Medical BTD23-A | BTD12050357w |  | 08104105 | Стом. Орт | 121
| 50 | Стерилизатор воздушный | ГП-40 СПУ | 17331 | 2009 | 08102731_2 | Стом. Орт | 316
| 40 | Стерилизатор паровой (автоклав) | Stern Weber SW-22 | AS101188 | 02.02.2021 |  | Стом. Тер | 203
| 41 | Стерилизатор паровой (автоклав) | NewClave Autohouse AD7 | 2 0903008 | 03.2009 |  | Стом. Тер | 216
| 4 | Стерилизатор воздушный | Tau Steril Clinic Automatic | 45949 | 2008 | 08102555 | Стом. Тер | 216
| 5 | Стерилизатор паровой (автоклав) | P&T Medical BTD23-A | BTD14110621w |  |  | Стом. Тер | 218
| 6 | Стерилизатор воздушный | Tau Steril Clinic Automatic |  |  |  | Стом. Тер | 218
| 43 | Стерилизатор воздушный | Tau Steril Clinic Automatic |  |  | 08102236_2 08102478_3 | Стом. Хир | 203
| 34 | Стерилизатор воздушный | Binder ED 115 | 09-06789 |  | 08102634 | Стом. Хир | 205
| 3 | Cтерилизатор cуховоздушный | Memmert SFE 550 |  |  | 08106162 | Стом. Хир | 205
| 33 | Стерилизатор паровой (автоклав) | Mocom B Now 2 |  |  |  | Стом. Хир | 205
| 42 | Стерилизатор паровой (автоклав) | Mocom Neutra B2 | 17K00037 | 08.03.2017 |  | Стом. Хир | 205
| 36 | Стерилизатор воздушный | Binder FD 240 | 14-09944 | 2014 | 7240000054 | Стом. Хир | Опер блок
| 35 | Стерилизатор паровой (автоклав) | Melag Vacuklav 24 BL+ | 1324-BL 1015 | 2013 |  | Стом. Хир | Опер блок
| 37 | Стерилизатор воздушный | ГРПЗ ГП-160-"ПЗ" | 158 | 2014 | 2360000542 | Стом. Хир | Перевязочная
| 38 | Стерилизатор паровой (автоклав) | Melag MELAquick 12+ | 201512+1474 | 2015 | 2240000015 | Стом. Хир | Старшая сестра
| 39 | Стерилизатор паровой | ГРПЗ ГКа-100-ПЗ | 206 | 2018 | 410112400112 | Стом. Хир | Стерилизац
| 400 | Шкаф сухожаровой | ШСТ ГП80-410 | 00800 | 2011 | 08104831 | Хирургия | 217, Перевязоч
| 699 | Стерилизатор паровой | ТЗМОИ ГК-100-3 | 03660514 | 05.2014 | 2360000444 | ЦСО | ЦСО 1
| 708 | Стерилизатор паровой | ТЗМОИ ГК-100-4 | 00080716 | 07.2016 | 7360000338 | ЦСО | ЦСО 1
| 707 | Стерилизатор паровой | ТЗМОИ ГК-100-4 | 204 | 04.2018 | 21012400179 | ЦСО | ЦСО 1
| 712 | Стерилизатор паровой | ТЗМОИ ГК-100-3 | 00320212 | 02.2011 | 08104054 | ЦСО | ЦСО 2
| 709 | Стерилизатор паровой | ТЗМОИ ГК-100-3 | 02610412 | 04.2012 | 08104053 | ЦСО | ЦСО 2
7
8
9
10
11

## Рентген
Флаг | № | Вид оборудования | Название | Заводской номер [SN] | Дата произв. | Инвентарный номер [IN] | Отделение | Кабинет | Группа | Дата закупки | Состояние | РУ | Срок РУ | ГРСИ | Срок ГРСИ | Тип оборуд. (М, И, Х) | Примечение
| 47 | Томограф рентгеновский 16-срезовый | GE BRIGHTSPEED Elite | RU7576CT01 | 23.08.2012 | 08104476 | Рентген | МСКТ
| 65 | Система для рентгенографии | Zexira (DREX-ZX80) | DREX-ZX80T6A1792013 |  | 4240000021 | Рентген | Рентген
| 68 | Установка телеуправляемая рентгенодиагностическая | ITALRAY СLINODIGIT (PIXEL HF 650) | 17-515-04 |  |  | Рентген | Рентген
| 4 | Система конусно-лучевой волюметрической томографии и панорамной дентальной рентгенографии | Gendex CB-500 | NU012494 | 05.2017 |  | Стом. Орт | 105, КЛКТ

## НФ
0 | Вид оборудования | Название | Заводской номер [SN] | Дата произв. | Год про-ва | Дата Принятия к учету | Инвентарный номер [IN] |  | Отделение | Кабинет | Группа | Состояние | №РУ | Дата РУ
279 | Вибротестер МБН ВТ-02-1К |  | 1190 |  | 2011 |  | 08103074 | К08103074 | Нейрофизиологии
280 | Электроэнцефалограф-регистратор компьютеризированный Энцефалан-ЭЭГР-19/26 |  | 030208 |  | 2010 |  | 08102889 | К08102889 | Нейрофизиологии |  |  |  | ФС 2007/00124 | 2012-03-19
281 | Комплекс компьютерный многофункциональный для ЭМГ,ВП,ЭРГ,ОАЕ Нейро-ВМП-8 |  |  | 2012 | 2012 |  | 08104456 | К08104456 | Нейрофизиологии |  |  |  | ФСР 2010/09381 | 2010-12-13
282 | Блок усиления №1 Нейро-ВМП-8 |  | 0998 |  | 2012 |  | 08104456 | К08104456 | Нейрофизиологии |  |  |  | ФСР 2010/09381 | 2010-12-13
283 | Блок усиления №1 Нейро-ВМП-8 |  | 0999 |  | 2012 |  | 08104456 | К08104456 | Нейрофизиологии |  |  |  | ФСР 2010/09381 | 2010-12-13
284 | Блок аудио-видео Нейро-ВМП-8 |  | 0788 |  | 2012 |  | 08104456 | К08104456 | Нейрофизиологии |  |  |  | ФСР 2010/09381 | 2010-12-13
285 | Блок токовый Нейро-ВМП-8 |  | 0928 |  | 2012 |  | 08104456 | К08104456 | Нейрофизиологии |  |  |  | ФСР 2010/09381 | 2010-12-13
290 | Система УЗИ диагностическая GE Vivid q 5 датчиков |  | 050006Vq | 2012 | 2012 |  | 08104455 | К08104455 | Нейрофизиологии |  |  |  | ФСЗ 2009/04875 | 2013-05-16
291 | Система УЗИ диагностическая GE Vivid q датчик 12L |  | 87941YP1 |  | 2012 |  | 08104455 | К08104455 | Нейрофизиологии |  |  |  | ФСЗ 2009/04875 | 2013-05-16
292 | Система УЗИ диагностическая GE Vivid q датчик 4C |  | 247486WX4 |  | 2012 |  | 08104455 | К08104455 | Нейрофизиологии |  |  |  | ФСЗ 2009/04875 | 2013-05-16
293 | Система УЗИ диагностическая GE Vivid q датчик M4S |  | 97916YP1 |  | 2012 |  | 08104455 | К08104455 | Нейрофизиологии |  |  |  | ФСЗ 2009/04875 | 2013-05-16
294 | Система УЗИ диагностическая GE Vivid q датчик 10S |  | 128109PD6 |  | 2012 |  | 08104455 | К08104455 | Нейрофизиологии |  |  |  | ФСЗ 2009/04875 | 2013-05-16
295 | Система УЗИ диагностическая GE Vivid q датчик 6S |  | 130401PD3 |  | 2012 |  | 08104455 | К08104455 | Нейрофизиологии |  |  |  | ФСЗ 2009/04875 | 2013-05-16
296 | Стабилоанализатор компьютерный с биологической обратной связью Стабилан-01 |  | 593 |  | 2012 |  | 08104245 | К08104245 | Нейрофизиологии |  |  |  | ФСР 2010/08958 | 2010-10-07
297 | УЗИ-сканер GE Logiq Book XP 3 датчика |  | 39188WX8 | 2008 | 2006 |  | 04700196 | К04700196 | Нейрофизиологии |  |  |  | 2004/1388 | 2004-11-04
298 | УЗИ-сканер GE Logiq Book XP датчик 3C |  | 1050604YM6 |  | 2006 |  | 04700196 | К04700196 | Нейрофизиологии |  |  |  | 2004/1388 | 2004-11-04
299 | УЗИ-сканер GE Logiq Book XP датчик 8C |  | 42768WX2 |  | 2006 |  | 04700196 | К04700196 | Нейрофизиологии |  |  |  | 2004/1388 | 2004-11-04
300 | УЗИ-сканер GE Logiq Book XP датчик 8L |  | 5969PD0 |  | 2006 |  | 04700196 | К04700196 | Нейрофизиологии |  |  |  | 2004/1388 | 2004-11-04
301 | Электронейромиограф"Нейро-ЭМГ-Микро/П" с миограф.иглой 25,08,03г |  | 148 |  | 2004 |  | 01370838 | К01370838 | Нейрофизиологии |  |  |  | ФСР 2010/09381 | 2010-12-13
302 | Электроэнцефалограф-регистратор компьютеризированный портативный Энцефалан-ЭЭГР |  | 11008604 |  | 2012 |  | 08104246 | К08104246 | Нейрофизиологии |  |  |  | ФС 2007/00124 | 2012-03-19